2019-05-22 | 0 | 0.001 | 0.63318 | 40.755
2019-05-22 01:00 | 0 | 0 | 0.62449 | 40.135
2019-05-22 02:00 | 0 | 0 | 0.62879 | 39.76
2019-05-22 03:00 | 0 | 0.001 | 0.63361 | 39.84
2019-05-22 04:00 | 0 | 0.007 | 0.61572 | 40.25
2019-05-22 05:00 | 0 | 0.025 | 0.63495 | 41.35
2019-05-22 06:00 | 0 | 0.051 | 0.67567 | 44.09
2019-05-22 07:00 | 0.087 | 0.082 | 0.69777 | 147.025
2019-05-22 08:00 | 0.335 | 0.041 | 0.66811 | 107.575
2019-05-22 09:00 | 0.526 | 0.012 | 0.62899 | 61.93
2019-05-22 10:00 | 0.642 | 0.044 | 0.57431 | 41.505
2019-05-22 11:00 | 0.703 | 0.059 | 0.55169 | 40.98
2019-05-22 12:00 | 0.71 | 0.065 | 0.54679 | 40.345
2019-05-22 13:00 | 0.663 | 0.078 | 0.55218 | 26.875
2019-05-22 14:00 | 0.558 | 0.086 | 0.55249 | 8.5
2019-05-22 15:00 | 0.355 | 0.065 | 0.60194 | 37.8
2019-05-22 16:00 | 0.107 | 0.087 | 0.67926 | 34.19
2019-05-22 17:00 | 0 | 0.165 | 0.71112 | 57.485
2019-05-22 18:00 | 0 | 0.325 | 0.7028 | 119.29
2019-05-22 19:00 | 0 | 0.497 | 0.69022 | 113.435
2019-05-22 20:00 | 0 | 0.591 | 0.6759 | 111.745
2019-05-22 21:00 | 0 | 0.559 | 0.67606 | 37.915
2019-05-22 22:00 | 0 | 0.409 | 0.67438 | 42.265
2019-05-22 23:00 | 0 | 0.409 | 0.66353 | 41.26
2019-05-23 | 0 | 0.42 | 0.66389 | 27.06
2019-05-23 01:00 | 0 | 0.402 | 0.67923 | 24.15
2019-05-23 02:00 | 0 | 0.328 | 0.69128 | 25.585
2019-05-23 03:00 | 0 | 0.31 | 0.69132 | 25.605
2019-05-23 04:00 | 0 | 0.224 | 0.69685 | 25.935
2019-05-23 05:00 | 0 | 0.215 | 0.71769 | 41.14
2019-05-23 06:00 | 0 | 0.222 | 0.73408 | 45.495
2019-05-23 07:00 | 0.019 | 0.267 | 0.735 | 74.14
2019-05-23 08:00 | 0.109 | 0.17 | 0.71551 | 118.35
2019-05-23 09:00 | 0.224 | 0.211 | 0.67837 | 65.42
2019-05-23 10:00 | 0.328 | 0.363 | 0.61521 | 42.66
2019-05-23 11:00 | 0.4 | 0.349 | 0.59926 | 42.33
2019-05-23 12:00 | 0.546 | 0.315 | 0.60384 | 42.185
2019-05-23 13:00 | 0.523 | 0.288 | 0.58993 | 41.86
2019-05-23 14:00 | 0.461 | 0.285 | 0.58707 | 38.135
2019-05-23 15:00 | 0.259 | 0.249 | 0.61685 | 38.415
2019-05-23 16:00 | 0.096 | 0.26 | 0.67976 | 46.055
2019-05-23 17:00 | 0 | 0.366 | 0.71274 | 112.42
2019-05-23 18:00 | 0 | 0.496 | 0.70943 | 83.215
2019-05-23 19:00 | 0 | 0.555 | 0.70866 | 109.79
2019-05-23 20:00 | 0 | 0.59 | 0.71185 | 46.655
2019-05-23 21:00 | 0 | 0.6 | 0.71448 | 44.2
2019-05-23 22:00 | 0 | 0.583 | 0.69953 | 42.71
2019-05-23 23:00 | 0 | 0.524 | 0.70834 | 41.81
2019-05-24 | 0 | 0.497 | 0.71052 | 40.725
2019-05-24 01:00 | 0 | 0.497 | 0.68962 | 34.765
2019-05-24 02:00 | 0 | 0.443 | 0.66017 | 29.365
2019-05-24 03:00 | 0 | 0.37 | 0.65252 | 28.42
2019-05-24 04:00 | 0 | 0.314 | 0.64267 | 34.6
2019-05-24 05:00 | 0 | 0.262 | 0.65868 | 41.505
2019-05-24 06:00 | 0 | 0.216 | 0.68456 | 100.515
2019-05-24 07:00 | 0.037 | 0.174 | 0.69004 | 103.465
2019-05-24 08:00 | 0.16 | 0.085 | 0.66988 | 107.365
2019-05-24 09:00 | 0.362 | 0.161 | 0.65013 | 51.61
2019-05-24 10:00 | 0.518 | 0.153 | 0.57861 | 42.38
2019-05-24 11:00 | 0.684 | 0.159 | 0.54454 | 41.685
2019-05-24 12:00 | 0.702 | 0.203 | 0.55454 | 41.545
2019-05-24 13:00 | 0.655 | 0.265 | 0.55398 | 41.895
2019-05-24 14:00 | 0.55 | 0.328 | 0.55988 | 42.45
2019-05-24 15:00 | 0.386 | 0.396 | 0.59604 | 44.195
2019-05-24 16:00 | 0.16 | 0.49 | 0.64004 | 45.735
2019-05-24 17:00 | 0 | 0.593 | 0.68465 | 95.485
2019-05-24 18:00 | 0 | 0.6 | 0.68106 | 44.655
2019-05-24 19:00 | 0 | 0.544 | 0.67429 | 41.65
2019-05-24 20:00 | 0 | 0.482 | 0.67066 | 37.17
2019-05-24 21:00 | 0 | 0.418 | 0.65924 | 35.595
2019-05-24 22:00 | 0 | 0.342 | 0.64019 | 42.535
2019-05-24 23:00 | 0 | 0.284 | 0.61571 | 38.01
2019-05-25 | 0 | 0.272 | 0.61154 | 35.135
2019-05-25 01:00 | 0 | 0.269 | 0.61517 | 33.46
2019-05-25 02:00 | 0 | 0.248 | 0.59928 | 26.98
2019-05-25 03:00 | 0 | 0.204 | 0.58158 | 25.545
2019-05-25 04:00 | 0 | 0.169 | 0.56332 | 25.545
2019-05-25 05:00 | 0 | 0.158 | 0.56949 | 27
2019-05-25 06:00 | 0 | 0.18 | 0.56524 | 35.135
2019-05-25 07:00 | 0.075 | 0.194 | 0.57237 | 35.14
2019-05-25 08:00 | 0.265 | 0.091 | 0.55702 | 42.695
2019-05-25 09:00 | 0.435 | 0.034 | 0.52814 | 41.785
2019-05-25 10:00 | 0.534 | 0.007 | 0.48894 | 40.74
2019-05-25 11:00 | 0.664 | 0.001 | 0.47797 | 34.135
2019-05-25 12:00 | 0.693 | 0 | 0.47854 | 39.895
2019-05-25 13:00 | 0.652 | 0 | 0.49311 | 40.02
2019-05-25 14:00 | 0.554 | 0 | 0.52846 | 40.84
2019-05-25 15:00 | 0.395 | 0 | 0.58653 | 43.67
2019-05-25 16:00 | 0.167 | 0.002 | 0.64273 | 100.27
2019-05-25 17:00 | 0 | 0.021 | 0.67668 | 67.325
2019-05-25 18:00 | 0 | 0.089 | 0.66221 | 55.75
2019-05-25 19:00 | 0 | 0.215 | 0.64925 | 48.65
2019-05-25 20:00 | 0 | 0.351 | 0.63831 | 44.23
2019-05-25 21:00 | 0 | 0.424 | 0.61528 | 41.295
2019-05-25 22:00 | 0 | 0.443 | 0.6087 | 41.715
2019-05-25 23:00 | 0 | 0.454 | 0.6073 | 40.51
2019-05-26 | 0 | 0.47 | 0.58429 | 39.6
2019-05-26 01:00 | 0 | 0.481 | 0.55856 | 35.155
2019-05-26 02:00 | 0 | 0.484 | 0.53466 | 28.41
2019-05-26 03:00 | 0 | 0.448 | 0.53141 | 28.41
2019-05-26 04:00 | 0 | 0.335 | 0.53908 | 35.91
2019-05-26 05:00 | 0 | 0.209 | 0.53866 | 41.575
2019-05-26 06:00 | 0 | 0.141 | 0.55144 | 42.435
2019-05-26 07:00 | 0.016 | 0.086 | 0.57025 | 56.56
2019-05-26 08:00 | 0.084 | 0.061 | 0.54864 | 56.435
2019-05-26 09:00 | 0.254 | 0.108 | 0.52662 | 43.72
2019-05-26 10:00 | 0.527 | 0.089 | 0.49794 | 42.17
2019-05-26 11:00 | 0.651 | 0.047 | 0.46583 | 42.575
2019-05-26 12:00 | 0.691 | 0.046 | 0.447 | 42.425
2019-05-26 13:00 | 0.647 | 0.061 | 0.44345 | 41.83
2019-05-26 14:00 | 0.55 | 0.092 | 0.46371 | 43.23
2019-05-26 15:00 | 0.387 | 0.149 | 0.50706 | 63.605
2019-05-26 16:00 | 0.164 | 0.259 | 0.56256 | 62.88
2019-05-26 17:00 | 0 | 0.423 | 0.59767 | 66.68
2019-05-26 18:00 | 0 | 0.528 | 0.56407 | 64.26
2019-05-26 19:00 | 0 | 0.596 | 0.54526 | 59.765
2019-05-26 20:00 | 0 | 0.634 | 0.53662 | 45.885
2019-05-26 21:00 | 0 | 0.655 | 0.5348 | 63.7
2019-05-26 22:00 | 0 | 0.666 | 0.51704 | 35.14
2019-05-26 23:00 | 0 | 0.674 | 0.49806 | 27.06
2019-05-27 | 0 | 0.675 | 0.48264 | 27.02
2019-05-27 01:00 | 0 | 0.671 | 0.47772 | 27.04
2019-05-27 02:00 | 0 | 0.658 | 0.49395 | 27.06
2019-05-27 03:00 | 0 | 0.646 | 0.50225 | 27.06
2019-05-27 04:00 | 0 | 0.635 | 0.5124 | 27.61
2019-05-27 05:00 | 0 | 0.607 | 0.53404 | 44.03
2019-05-27 06:00 | 0 | 0.555 | 0.55621 | 82.285
2019-05-27 07:00 | 0.047 | 0.384 | 0.57591 | 141.79
2019-05-27 08:00 | 0.186 | 0.176 | 0.54721 | 43.35
2019-05-27 09:00 | 0.504 | 0.318 | 0.49991 | 44.295
2019-05-27 10:00 | 0.633 | 0.406 | 0.45047 | 41.92
2019-05-27 11:00 | 0.7 | 0.391 | 0.42431 | 34.06
2019-05-27 12:00 | 0.708 | 0.371 | 0.41467 | 34.02
2019-05-27 13:00 | 0.659 | 0.357 | 0.42704 | 41.305
2019-05-27 14:00 | 0.547 | 0.357 | 0.4547 | 42.385
2019-05-27 15:00 | 0.366 | 0.366 | 0.50437 | 45.285
2019-05-27 16:00 | 0.135 | 0.433 | 0.56728 | 87.375
2019-05-27 17:00 | 0 | 0.554 | 0.61469 | 103.43
2019-05-27 18:00 | 0 | 0.632 | 0.61659 | 105.67
2019-05-27 19:00 | 0 | 0.68 | 0.5945 | 80.565
2019-05-27 20:00 | 0 | 0.712 | 0.5731 | 47.4
2019-05-27 21:00 | 0 | 0.744 | 0.56462 | 37.66
2019-05-27 22:00 | 0 | 0.768 | 0.54415 | 39.165
2019-05-27 23:00 | 0 | 0.792 | 0.52918 | 31.1
2019-05-28 | 0 | 0.797 | 0.53496 | 27.06
2019-05-28 01:00 | 0 | 0.781 | 0.53463 | 27
2019-05-28 02:00 | 0 | 0.754 | 0.53202 | 27
2019-05-28 03:00 | 0 | 0.719 | 0.53258 | 27.02
2019-05-28 04:00 | 0 | 0.689 | 0.5304 | 27.02
2019-05-28 05:00 | 0 | 0.669 | 0.5539 | 43.775
2019-05-28 06:00 | 0 | 0.659 | 0.58247 | 96.785
2019-05-28 07:00 | 0.033 | 0.608 | 0.59066 | 192.135
2019-05-28 08:00 | 0.186 | 0.288 | 0.56602 | 71.045
2019-05-28 09:00 | 0.408 | 0.166 | 0.52093 | 47.085
2019-05-28 10:00 | 0.576 | 0.42 | 0.49468 | 42.75
2019-05-28 11:00 | 0.669 | 0.384 | 0.48949 | 42.685
2019-05-28 12:00 | 0.692 | 0.35 | 0.47501 | 40.13
2019-05-28 13:00 | 0.653 | 0.352 | 0.4656 | 37.49
2019-05-28 14:00 | 0.556 | 0.376 | 0.48328 | 40.075
2019-05-28 15:00 | 0.396 | 0.403 | 0.54465 | 45.535
2019-05-28 16:00 | 0.171 | 0.494 | 0.59812 | 63.72
2019-05-28 17:00 | 0 | 0.68 | 0.64487 | 104.3
2019-05-28 18:00 | 0 | 0.789 | 0.63109 | 83.575
2019-05-28 19:00 | 0 | 0.838 | 0.58453 | 49.405
2019-05-28 20:00 | 0 | 0.858 | 0.55554 | 45.03
2019-05-28 21:00 | 0 | 0.862 | 0.54612 | 45.245
2019-05-28 22:00 | 0 | 0.852 | 0.54383 | 41.49
2019-05-28 23:00 | 0 | 0.823 | 0.52727 | 27
2019-05-29 | 0 | 0.793 | 0.50948 | 24.99
2019-05-29 01:00 | 0 | 0.731 | 0.50268 | 23.535
2019-05-29 02:00 | 0 | 0.63 | 0.50873 | 24.15
2019-05-29 03:00 | 0 | 0.558 | 0.50407 | 23.22
2019-05-29 04:00 | 0 | 0.555 | 0.50064 | 25.01
2019-05-29 05:00 | 0 | 0.458 | 0.51515 | 33.95
2019-05-29 06:00 | 0 | 0.366 | 0.5519 | 90.005
2019-05-29 07:00 | 0.008 | 0.337 | 0.6 | 102.23
2019-05-29 08:00 | 0.061 | 0.494 | 0.57454 | 51.035
2019-05-29 09:00 | 0.209 | 0.515 | 0.5128 | 36.19
2019-05-29 10:00 | 0.491 | 0.467 | 0.46303 | 27.04
2019-05-29 11:00 | 0.705 | 0.44 | 0.43613 | 24.155
2019-05-29 12:00 | 0.709 | 0.409 | 0.43385 | 24.67
2019-05-29 13:00 | 0.661 | 0.386 | 0.44422 | 25.605
2019-05-29 14:00 | 0.56 | 0.397 | 0.47608 | 33.82
2019-05-29 15:00 | 0.398 | 0.42 | 0.53086 | 41.795
2019-05-29 16:00 | 0.172 | 0.506 | 0.58735 | 43.695
2019-05-29 17:00 | 0 | 0.721 | 0.62569 | 97.54
2019-05-29 18:00 | 0 | 0.837 | 0.60596 | 48.615
2019-05-29 19:00 | 0 | 0.883 | 0.56734 | 41.025
2019-05-29 20:00 | 0 | 0.892 | 0.54513 | 40.295
2019-05-29 21:00 | 0 | 0.887 | 0.52723 | 56.625
2019-05-29 22:00 | 0 | 0.872 | 0.51091 | 42.7
2019-05-29 23:00 | 0 | 0.867 | 0.49843 | 27.06
2019-05-30 | 0 | 0.878 | 0.48732 | 26.98
2019-05-30 01:00 | 0 | 0.883 | 0.47773 | 26.9
2019-05-30 02:00 | 0 | 0.877 | 0.47113 | 8.365
2019-05-30 03:00 | 0 | 0.868 | 0.47026 | 24.15
2019-05-30 04:00 | 0 | 0.864 | 0.46822 | 26.825
2019-05-30 05:00 | 0 | 0.859 | 0.49465 | 36.65
2019-05-30 06:00 | 0 | 0.862 | 0.53592 | 79.38
2019-05-30 07:00 | 0.09 | 0.839 | 0.54955 | 87.3
2019-05-30 08:00 | 0.317 | 0.703 | 0.51643 | 42.675
2019-05-30 09:00 | 0.523 | 0.902 | 0.44084 | 28.835
2019-05-30 10:00 | 0.641 | 0.94 | 0.39316 | -9.94
2019-05-30 11:00 | 0.699 | 0.922 | 0.38409 | 9.11
2019-05-30 12:00 | 0.704 | 0.89 | 0.39964 | 36.885
2019-05-30 13:00 | 0.63 | 0.84 | 0.44645 | 53.41
2019-05-30 14:00 | 0.413 | 0.774 | 0.4858 | 46.325
2019-05-30 15:00 | 0.161 | 0.667 | 0.55426 | 52.03
2019-05-30 16:00 | 0.031 | 0.68 | 0.59492 | 63.81
2019-05-30 17:00 | 0 | 0.805 | 0.62182 | 82.735
2019-05-30 18:00 | 0 | 0.87 | 0.60556 | 75.595
2019-05-30 19:00 | 0 | 0.886 | 0.58382 | 39.22
2019-05-30 20:00 | 0 | 0.871 | 0.55759 | 30.645
2019-05-30 21:00 | 0 | 0.838 | 0.55769 | 30.63
2019-05-30 22:00 | 0 | 0.803 | 0.52291 | 31.18
2019-05-30 23:00 | 0 | 0.784 | 0.50601 | 22.645
2019-05-31 | 0 | 0.783 | 0.48577 | 9.485
2019-05-31 01:00 | 0 | 0.794 | 0.48598 | 25.555
2019-05-31 02:00 | 0 | 0.814 | 0.50762 | 26.98
2019-05-31 03:00 | 0 | 0.816 | 0.51306 | 26.96
2019-05-31 04:00 | 0 | 0.821 | 0.50009 | 25.615
2019-05-31 05:00 | 0 | 0.825 | 0.51892 | 35.175
2019-05-31 06:00 | 0 | 0.814 | 0.54686 | 39.075
2019-05-31 07:00 | 0.048 | 0.772 | 0.58255 | 59.85
2019-05-31 08:00 | 0.228 | 0.491 | 0.58057 | 69.875
2019-05-31 09:00 | 0.41 | 0.498 | 0.56219 | 76.275
2019-05-31 10:00 | 0.507 | 0.703 | 0.53715 | 59.775
2019-05-31 11:00 | 0.527 | 0.544 | 0.52675 | 53.805
2019-05-31 12:00 | 0.456 | 0.366 | 0.54665 | 53.4
2019-05-31 13:00 | 0.383 | 0.251 | 0.57034 | 54.145
2019-05-31 14:00 | 0.305 | 0.175 | 0.55 | 49.73
2019-05-31 15:00 | 0.202 | 0.12 | 0.56118 | 49.555
2019-05-31 16:00 | 0.073 | 0.097 | 0.60591 | 54.25
2019-05-31 17:00 | 0 | 0.086 | 0.65058 | 60.58
2019-05-31 18:00 | 0 | 0.082 | 0.6658 | 55.025
2019-05-31 19:00 | 0 | 0.072 | 0.66061 | 41.98
2019-05-31 20:00 | 0 | 0.056 | 0.63713 | 37.165
2019-05-31 21:00 | 0 | 0.043 | 0.62109 | 60.055
2019-05-31 22:00 | 0 | 0.047 | 0.61257 | 62.215
2019-05-31 23:00 | 0 | 0.078 | 0.60135 | 48.51
2019-06-01 | 0 | 0.135 | 0.58092 | 35.175
2019-06-01 01:00 | 0 | 0.222 | 0.56315 | 34.065
2019-06-01 02:00 | 0 | 0.319 | 0.53412 | 33.56
2019-06-01 03:00 | 0 | 0.406 | 0.52185 | 31.025
2019-06-01 04:00 | 0 | 0.463 | 0.53932 | 31.25
2019-06-01 05:00 | 0 | 0.495 | 0.5552 | 38.025
2019-06-01 06:00 | 0 | 0.52 | 0.5576 | 38.935
2019-06-01 07:00 | 0.061 | 0.531 | 0.54639 | 35.2
2019-06-01 08:00 | 0.288 | 0.24 | 0.51629 | 33.96
2019-06-01 09:00 | 0.483 | 0.079 | 0.48857 | 41.405
2019-06-01 10:00 | 0.597 | 0.179 | 0.44864 | 34.78
2019-06-01 11:00 | 0.648 | 0.306 | 0.4151 | 25.725
2019-06-01 12:00 | 0.65 | 0.302 | 0.40477 | 25.855
2019-06-01 13:00 | 0.602 | 0.274 | 0.41789 | 28.87
2019-06-01 14:00 | 0.504 | 0.238 | 0.44304 | 22.875
2019-06-01 15:00 | 0.342 | 0.206 | 0.48844 | 44.77
2019-06-01 16:00 | 0.133 | 0.251 | 0.55171 | 45.025
2019-06-01 17:00 | 0 | 0.345 | 0.59568 | 69.815
2019-06-01 18:00 | 0 | 0.454 | 0.59476 | 52.455
2019-06-01 19:00 | 0 | 0.562 | 0.56353 | 46.055
2019-06-01 20:00 | 0 | 0.669 | 0.54815 | 48.32
2019-06-01 21:00 | 0 | 0.756 | 0.54043 | 46.84
2019-06-01 22:00 | 0 | 0.807 | 0.51754 | 35.03
2019-06-01 23:00 | 0 | 0.82 | 0.48903 | 27.02
2019-06-02 | 0 | 0.807 | 0.47939 | 23.81
2019-06-02 01:00 | 0 | 0.794 | 0.4792 | 25.04
2019-06-02 02:00 | 0 | 0.78 | 0.4758 | 24.15
2019-06-02 03:00 | 0 | 0.773 | 0.46808 | 22.07
2019-06-02 04:00 | 0 | 0.77 | 0.4639 | 23.13
2019-06-02 05:00 | 0 | 0.774 | 0.47622 | 27
2019-06-02 06:00 | 0 | 0.778 | 0.48835 | 27.06
2019-06-02 07:00 | 0.081 | 0.741 | 0.50146 | 35.04
2019-06-02 08:00 | 0.317 | 0.491 | 0.46323 | 23.895
2019-06-02 09:00 | 0.506 | 0.363 | 0.41957 | 22.685
2019-06-02 10:00 | 0.622 | 0.581 | 0.36676 | -7.56
2019-06-02 11:00 | 0.68 | 0.522 | 0.35529 | -7.5
2019-06-02 12:00 | 0.687 | 0.368 | 0.38932 | 23.015
2019-06-02 13:00 | 0.642 | 0.246 | 0.41226 | 25.605
2019-06-02 14:00 | 0.542 | 0.172 | 0.44395 | 39.145
2019-06-02 15:00 | 0.382 | 0.146 | 0.48737 | 45.54
2019-06-02 16:00 | 0.161 | 0.224 | 0.55428 | 59.535
2019-06-02 17:00 | 0 | 0.37 | 0.60063 | 75.945
2019-06-02 18:00 | 0 | 0.554 | 0.58995 | 72.52
2019-06-02 19:00 | 0 | 0.694 | 0.56037 | 43.47
2019-06-02 20:00 | 0 | 0.783 | 0.52699 | 32.935
2019-06-02 21:00 | 0 | 0.839 | 0.51107 | 40.715
2019-06-02 22:00 | 0 | 0.871 | 0.50857 | 42.52
2019-06-02 23:00 | 0 | 0.879 | 0.50591 | 27.08
2019-06-03 | 0 | 0.863 | 0.48973 | 25.575
2019-06-03 01:00 | 0 | 0.824 | 0.47309 | 23.705
2019-06-03 02:00 | 0 | 0.776 | 0.46413 | 22.48
2019-06-03 03:00 | 0 | 0.749 | 0.47087 | 23.41
2019-06-03 04:00 | 0 | 0.742 | 0.4966 | 27.04
2019-06-03 05:00 | 0 | 0.747 | 0.50803 | 27.08
2019-06-03 06:00 | 0 | 0.754 | 0.518 | 34.18
2019-06-03 07:00 | 0.072 | 0.714 | 0.52453 | 34.43
2019-06-03 08:00 | 0.274 | 0.352 | 0.49133 | 30.93
2019-06-03 09:00 | 0.456 | 0.224 | 0.42204 | 23.68
2019-06-03 10:00 | 0.576 | 0.6 | 0.35894 | -7.53
2019-06-03 11:00 | 0.646 | 0.504 | 0.34648 | -5.165
2019-06-03 12:00 | 0.656 | 0.423 | 0.36626 | 6.89
2019-06-03 13:00 | 0.605 | 0.375 | 0.39828 | 22.685
2019-06-03 14:00 | 0.498 | 0.36 | 0.4204 | 22.555
2019-06-03 15:00 | 0.325 | 0.372 | 0.45323 | 25.615
2019-06-03 16:00 | 0.11 | 0.462 | 0.50855 | 46.215
2019-06-03 17:00 | 0 | 0.633 | 0.55586 | 62.48
2019-06-03 18:00 | 0 | 0.781 | 0.54602 | 50.4
2019-06-03 19:00 | 0 | 0.87 | 0.52914 | 45.03
2019-06-03 20:00 | 0 | 0.918 | 0.51617 | 34.22
2019-06-03 21:00 | 0 | 0.93 | 0.51125 | 35.71
2019-06-03 22:00 | 0 | 0.932 | 0.48561 | 29.265
2019-06-03 23:00 | 0 | 0.927 | 0.46951 | 23.155
2019-06-04 | 0 | 0.913 | 0.45368 | 22.875
2019-06-04 01:00 | 0 | 0.892 | 0.44375 | -9.94
2019-06-04 02:00 | 0 | 0.883 | 0.45554 | 21.95
2019-06-04 03:00 | 0 | 0.888 | 0.45345 | 6.005
2019-06-04 04:00 | 0 | 0.896 | 0.46071 | 22.16
2019-06-04 05:00 | 0 | 0.894 | 0.49834 | 32.825
2019-06-04 06:00 | 0 | 0.862 | 0.53179 | 70.84
2019-06-04 07:00 | 0.088 | 0.809 | 0.54915 | 85.045
2019-06-04 08:00 | 0.337 | 0.565 | 0.51969 | 37.035
2019-06-04 09:00 | 0.528 | 0.689 | 0.45439 | 33.68
2019-06-04 10:00 | 0.645 | 0.829 | 0.39174 | 22.48
2019-06-04 11:00 | 0.702 | 0.772 | 0.38099 | 22.645
2019-06-04 12:00 | 0.708 | 0.685 | 0.3957 | 23.68
2019-06-04 13:00 | 0.66 | 0.6 | 0.42281 | 33.475
2019-06-04 14:00 | 0.556 | 0.519 | 0.46466 | 44.735
2019-06-04 15:00 | 0.392 | 0.425 | 0.52451 | 62.71
2019-06-04 16:00 | 0.162 | 0.404 | 0.56965 | 58.795
2019-06-04 17:00 | 0 | 0.569 | 0.58153 | 71.54
2019-06-04 18:00 | 0 | 0.784 | 0.58331 | 48.905
2019-06-04 19:00 | 0 | 0.899 | 0.57726 | 48.68
2019-06-04 20:00 | 0 | 0.932 | 0.56606 | 40.765
2019-06-04 21:00 | 0 | 0.928 | 0.55421 | 40.605
2019-06-04 22:00 | 0 | 0.923 | 0.52292 | 30.895
2019-06-04 23:00 | 0 | 0.928 | 0.49057 | 24.15
2019-06-05 | 0 | 0.955 | 0.47911 | 23.64
2019-06-05 01:00 | 0 | 0.952 | 0.47683 | 22.96
2019-06-05 02:00 | 0 | 0.923 | 0.47544 | 22.03
2019-06-05 03:00 | 0 | 0.881 | 0.46854 | 21.95
2019-06-05 04:00 | 0 | 0.875 | 0.47395 | 24.94
2019-06-05 05:00 | 0 | 0.884 | 0.49439 | 32.825
2019-06-05 06:00 | 0 | 0.897 | 0.5244 | 44.45
2019-06-05 07:00 | 0.061 | 0.884 | 0.54379 | 56.135
2019-06-05 08:00 | 0.221 | 0.794 | 0.52249 | 43.73
2019-06-05 09:00 | 0.41 | 0.884 | 0.45717 | 34.14
2019-06-05 10:00 | 0.534 | 0.959 | 0.40327 | 22.605
2019-06-05 11:00 | 0.561 | 0.959 | 0.38255 | 25.04
2019-06-05 12:00 | 0.551 | 0.948 | 0.39692 | 27.06
2019-06-05 13:00 | 0.513 | 0.93 | 0.40015 | 25.06
2019-06-05 14:00 | 0.366 | 0.898 | 0.43272 | 28.175
2019-06-05 15:00 | 0.224 | 0.81 | 0.48391 | 45.54
2019-06-05 16:00 | 0.114 | 0.719 | 0.52646 | 38.14
2019-06-05 17:00 | 0 | 0.848 | 0.54024 | 55.52
2019-06-05 18:00 | 0 | 0.938 | 0.53203 | 49.655
2019-06-05 19:00 | 0 | 0.951 | 0.50735 | 42.66
2019-06-05 20:00 | 0 | 0.939 | 0.49209 | 37.26
2019-06-05 21:00 | 0 | 0.936 | 0.49128 | 43.135
2019-06-05 22:00 | 0 | 0.941 | 0.4957 | 34.49
2019-06-05 23:00 | 0 | 0.93 | 0.4849 | 27.04
2019-06-06 | 0 | 0.929 | 0.46134 | 27
2019-06-06 01:00 | 0 | 0.945 | 0.44873 | 26.98
2019-06-06 02:00 | 0 | 0.957 | 0.44589 | 26.96
2019-06-06 03:00 | 0 | 0.958 | 0.44722 | 26.96
2019-06-06 04:00 | 0 | 0.962 | 0.45355 | 27.04
2019-06-06 05:00 | 0 | 0.961 | 0.47774 | 32
2019-06-06 06:00 | 0 | 0.96 | 0.51049 | 58.59
2019-06-06 07:00 | 0.01 | 0.961 | 0.52699 | 76.54
2019-06-06 08:00 | 0.05 | 0.957 | 0.52109 | 59.425
2019-06-06 09:00 | 0.139 | 0.962 | 0.48933 | 59.135
2019-06-06 10:00 | 0.236 | 0.914 | 0.45672 | 44.82
2019-06-06 11:00 | 0.326 | 0.883 | 0.4476 | 42.52
2019-06-06 12:00 | 0.39 | 0.888 | 0.45829 | 45.755
2019-06-06 13:00 | 0.187 | 0.912 | 0.47156 | 42.885
2019-06-06 14:00 | 0.137 | 0.94 | 0.4859 | 90.645
2019-06-06 15:00 | 0.044 | 0.958 | 0.49481 | 55.52
2019-06-06 16:00 | 0.009 | 0.956 | 0.50536 | 50.9
2019-06-06 17:00 | 0 | 0.944 | 0.49999 | 59.18
2019-06-06 18:00 | 0 | 0.917 | 0.50632 | 57.19
2019-06-06 19:00 | 0 | 0.85 | 0.50807 | 48.475
2019-06-06 20:00 | 0 | 0.797 | 0.49848 | 48.73
2019-06-06 21:00 | 0 | 0.833 | 0.48543 | 72.365
2019-06-06 22:00 | 0 | 0.893 | 0.49072 | 33.865
2019-06-06 23:00 | 0 | 0.947 | 0.49782 | 27.45
2019-06-07 | 0 | 0.964 | 0.47506 | 26.56
2019-06-07 01:00 | 0 | 0.946 | 0.48307 | 26.81
2019-06-07 02:00 | 0 | 0.93 | 0.50847 | 26.71
2019-06-07 03:00 | 0 | 0.96 | 0.46662 | 23.39
2019-06-07 04:00 | 0 | 0.962 | 0.45014 | 25.505
2019-06-07 05:00 | 0 | 0.959 | 0.45628 | 29.855
2019-06-07 06:00 | 0 | 0.96 | 0.48581 | 45.245
2019-06-07 07:00 | 0 | 0.961 | 0.52947 | 71.495
2019-06-07 08:00 | 0.023 | 0.962 | 0.56038 | 64.46
2019-06-07 09:00 | 0.062 | 0.962 | 0.53604 | 49.475
2019-06-07 10:00 | 0.063 | 0.958 | 0.50959 | 55.705
2019-06-07 11:00 | 0.071 | 0.964 | 0.48724 | 48.265
2019-06-07 12:00 | 0.079 | 0.932 | 0.44744 | 46.875
2019-06-07 13:00 | 0.084 | 0.857 | 0.43893 | 24.485
2019-06-07 14:00 | 0.105 | 0.782 | 0.4497 | 28.31
2019-06-07 15:00 | 0.069 | 0.63 | 0.47152 | 38.05
2019-06-07 16:00 | 0.047 | 0.457 | 0.53163 | 34.56
2019-06-07 17:00 | 0 | 0.433 | 0.60581 | 49.44
2019-06-07 18:00 | 0 | 0.326 | 0.62308 | 51.76
2019-06-07 19:00 | 0 | 0.252 | 0.62863 | 41.77
2019-06-07 20:00 | 0 | 0.217 | 0.64831 | 35.025
2019-06-07 21:00 | 0 | 0.237 | 0.64638 | 40.365
2019-06-07 22:00 | 0 | 0.319 | 0.63581 | 37.245
2019-06-07 23:00 | 0 | 0.423 | 0.62696 | 36.705
2019-06-08 | 0 | 0.464 | 0.64125 | 39.49
2019-06-08 01:00 | 0 | 0.482 | 0.68238 | 43.28
2019-06-08 02:00 | 0 | 0.502 | 0.67454 | 45.955
2019-06-08 03:00 | 0 | 0.488 | 0.683 | 46.68
2019-06-08 04:00 | 0 | 0.46 | 0.69078 | 46.34
2019-06-08 05:00 | 0 | 0.475 | 0.68733 | 47.165
2019-06-08 06:00 | 0 | 0.604 | 0.67089 | 89.17
2019-06-08 07:00 | 0.006 | 0.642 | 0.66158 | 69.3
2019-06-08 08:00 | 0.095 | 0.607 | 0.63912 | 75.225
2019-06-08 09:00 | 0.221 | 0.731 | 0.59555 | 58.85
2019-06-08 10:00 | 0.389 | 0.901 | 0.52703 | 45.145
2019-06-08 11:00 | 0.561 | 0.965 | 0.46202 | 35.645
2019-06-08 12:00 | 0.387 | 0.959 | 0.42452 | 34.75
2019-06-08 13:00 | 0.33 | 0.952 | 0.45833 | 43.91
2019-06-08 14:00 | 0.267 | 0.947 | 0.52162 | 69.065
2019-06-08 15:00 | 0.129 | 0.953 | 0.56492 | 67.365
2019-06-08 16:00 | 0.029 | 0.963 | 0.57582 | 55.64
2019-06-08 17:00 | 0 | 0.951 | 0.59778 | 52.895
2019-06-08 18:00 | 0 | 0.892 | 0.59913 | 50.485
2019-06-08 19:00 | 0 | 0.851 | 0.58049 | 38.93
2019-06-08 20:00 | 0 | 0.622 | 0.57758 | 31.665
2019-06-08 21:00 | 0 | 0.432 | 0.57327 | 39.295
2019-06-08 22:00 | 0 | 0.473 | 0.56592 | 42.94
2019-06-08 23:00 | 0 | 0.488 | 0.58289 | 46.69
2019-06-09 | 0 | 0.603 | 0.54338 | 41.565
2019-06-09 01:00 | 0 | 0.777 | 0.53039 | 31.015
2019-06-09 02:00 | 0 | 0.719 | 0.54577 | 31.775
2019-06-09 03:00 | 0 | 0.671 | 0.51798 | 27.515
2019-06-09 04:00 | 0 | 0.703 | 0.51841 | 28.285
2019-06-09 05:00 | 0 | 0.71 | 0.53747 | 42.04
2019-06-09 06:00 | 0 | 0.737 | 0.54746 | 43.53
2019-06-09 07:00 | 0.019 | 0.787 | 0.54641 | 48.405
2019-06-09 08:00 | 0.183 | 0.807 | 0.54503 | 65.77
2019-06-09 09:00 | 0.393 | 0.944 | 0.52311 | 47.55
2019-06-09 10:00 | 0.526 | 0.952 | 0.46258 | 42.39
2019-06-09 11:00 | 0.509 | 0.93 | 0.43845 | 43.375
2019-06-09 12:00 | 0.476 | 0.921 | 0.41905 | 35.5
2019-06-09 13:00 | 0.385 | 0.908 | 0.40915 | 35.235
2019-06-09 14:00 | 0.208 | 0.907 | 0.40837 | 28.055
2019-06-09 15:00 | 0.184 | 0.934 | 0.44309 | 48.885
2019-06-09 16:00 | 0.052 | 0.961 | 0.49688 | 48.935
2019-06-09 17:00 | 0 | 0.964 | 0.54625 | 85.115
2019-06-09 18:00 | 0 | 0.964 | 0.56073 | 61.96
2019-06-09 19:00 | 0 | 0.963 | 0.5584 | 46.84
2019-06-09 20:00 | 0 | 0.961 | 0.55171 | 31.315
2019-06-09 21:00 | 0 | 0.964 | 0.53067 | 46.96
2019-06-09 22:00 | 0 | 0.965 | 0.5355 | 38.13
2019-06-09 23:00 | 0 | 0.964 | 0.51397 | 22.12
2019-06-10 | 0 | 0.957 | 0.50618 | -5.09
2019-06-10 01:00 | 0 | 0.948 | 0.49421 | -5.15
2019-06-10 02:00 | 0 | 0.947 | 0.48913 | 27.04
2019-06-10 03:00 | 0 | 0.948 | 0.47957 | 27.04
2019-06-10 04:00 | 0 | 0.946 | 0.49455 | 34.375
2019-06-10 05:00 | 0 | 0.946 | 0.51717 | 42.465
2019-06-10 06:00 | 0 | 0.939 | 0.53299 | 54.83
2019-06-10 07:00 | 0.02 | 0.933 | 0.54702 | 134.825
2019-06-10 08:00 | 0.138 | 0.926 | 0.54359 | 163.405
2019-06-10 09:00 | 0.264 | 0.868 | 0.51401 | 158.95
2019-06-10 10:00 | 0.276 | 0.706 | 0.48616 | 137.78
2019-06-10 11:00 | 0.1 | 0.841 | 0.47218 | 44.48
2019-06-10 12:00 | 0.069 | 0.945 | 0.50163 | 71.875
2019-06-10 13:00 | 0.095 | 0.962 | 0.52214 | 112.645
2019-06-10 14:00 | 0.147 | 0.964 | 0.53101 | 121.37
2019-06-10 15:00 | 0.121 | 0.958 | 0.55485 | 99.595
2019-06-10 16:00 | 0.045 | 0.919 | 0.58351 | 46.66
2019-06-10 17:00 | 0 | 0.921 | 0.5903 | 60.035
2019-06-10 18:00 | 0 | 0.933 | 0.59377 | 53.515
2019-06-10 19:00 | 0 | 0.922 | 0.58827 | 44.05
2019-06-10 20:00 | 0 | 0.865 | 0.59187 | 31.25
2019-06-10 21:00 | 0 | 0.857 | 0.60505 | 31.235
2019-06-10 22:00 | 0 | 0.891 | 0.58931 | 33.225
2019-06-10 23:00 | 0 | 0.885 | 0.5651 | 34.78
2019-06-11 | 0 | 0.884 | 0.52908 | 27.06
2019-06-11 01:00 | 0 | 0.898 | 0.52119 | 25.595
2019-06-11 02:00 | 0 | 0.925 | 0.511 | 23.41
2019-06-11 03:00 | 0 | 0.938 | 0.50017 | 8.415
2019-06-11 04:00 | 0 | 0.922 | 0.49115 | 8.585
2019-06-11 05:00 | 0 | 0.894 | 0.51842 | 35.165
2019-06-11 06:00 | 0 | 0.899 | 0.55893 | 43.935
2019-06-11 07:00 | 0.011 | 0.851 | 0.61486 | 172.76
2019-06-11 08:00 | 0.103 | 0.824 | 0.61204 | 150.08
2019-06-11 09:00 | 0.236 | 0.893 | 0.59387 | 87.845
2019-06-11 10:00 | 0.426 | 0.918 | 0.54089 | 48.17
2019-06-11 11:00 | 0.594 | 0.899 | 0.52935 | 43.335
2019-06-11 12:00 | 0.596 | 0.882 | 0.48666 | 43.265
2019-06-11 13:00 | 0.517 | 0.88 | 0.48005 | 43.35
2019-06-11 14:00 | 0.431 | 0.877 | 0.50859 | 38.18
2019-06-11 15:00 | 0.259 | 0.854 | 0.55245 | 39.325
2019-06-11 16:00 | 0.034 | 0.716 | 0.63224 | 45.35
2019-06-11 17:00 | 0 | 0.678 | 0.6683 | 79.16
2019-06-11 18:00 | 0 | 0.618 | 0.67874 | 72.91
2019-06-11 19:00 | 0 | 0.551 | 0.6797 | 52.21
2019-06-11 20:00 | 0 | 0.443 | 0.6843 | 49.81
2019-06-11 21:00 | 0 | 0.353 | 0.69116 | 36.62
2019-06-11 22:00 | 0 | 0.286 | 0.70541 | 44.855
2019-06-11 23:00 | 0 | 0.231 | 0.71438 | 42.89
2019-06-12 | 0 | 0.19 | 0.71982 | 41.78
2019-06-12 01:00 | 0 | 0.191 | 0.72328 | 41.42
2019-06-12 02:00 | 0 | 0.204 | 0.72675 | 41.315
2019-06-12 03:00 | 0 | 0.216 | 0.72177 | 41.3
2019-06-12 04:00 | 0 | 0.27 | 0.71813 | 41.41
2019-06-12 05:00 | 0 | 0.308 | 0.73345 | 43.175
2019-06-12 06:00 | 0 | 0.354 | 0.72399 | 50.17
2019-06-12 07:00 | 0.011 | 0.324 | 0.72461 | 257.18
2019-06-12 08:00 | 0.115 | 0.215 | 0.71455 | 99.36
2019-06-12 09:00 | 0.306 | 0.288 | 0.67532 | 78.455
2019-06-12 10:00 | 0.52 | 0.501 | 0.65499 | 46.115
2019-06-12 11:00 | 0.607 | 0.609 | 0.60416 | 42.995
2019-06-12 12:00 | 0.437 | 0.633 | 0.57443 | 42.395
2019-06-12 13:00 | 0.443 | 0.627 | 0.57822 | 42.67
2019-06-12 14:00 | 0.476 | 0.641 | 0.59914 | 42.305
2019-06-12 15:00 | 0.27 | 0.636 | 0.62374 | 43.155
2019-06-12 16:00 | 0.055 | 0.595 | 0.67434 | 43.52
2019-06-12 17:00 | 0 | 0.663 | 0.71163 | 93.345
2019-06-12 18:00 | 0 | 0.659 | 0.72177 | 67.93
2019-06-12 19:00 | 0 | 0.596 | 0.72368 | 51.2
2019-06-12 20:00 | 0 | 0.537 | 0.72701 | 65.64
2019-06-12 21:00 | 0 | 0.559 | 0.72244 | 43.765
2019-06-12 22:00 | 0 | 0.602 | 0.72589 | 45.58
2019-06-12 23:00 | 0 | 0.618 | 0.73223 | 42.48
2019-06-13 | 0 | 0.639 | 0.73436 | 41.56
2019-06-13 01:00 | 0 | 0.634 | 0.72353 | 41.24
2019-06-13 02:00 | 0 | 0.583 | 0.72363 | 41.02
2019-06-13 03:00 | 0 | 0.522 | 0.72301 | 41.01
2019-06-13 04:00 | 0 | 0.504 | 0.72814 | 41.185
2019-06-13 05:00 | 0 | 0.501 | 0.72462 | 41.905
2019-06-13 06:00 | 0 | 0.5 | 0.70573 | 49.505
2019-06-13 07:00 | 0.005 | 0.47 | 0.70752 | 73.7
2019-06-13 08:00 | 0.087 | 0.294 | 0.69444 | 72.84
2019-06-13 09:00 | 0.244 | 0.251 | 0.65542 | 64.33
2019-06-13 10:00 | 0.451 | 0.335 | 0.6238 | 43.43
2019-06-13 11:00 | 0.528 | 0.39 | 0.59004 | 42.635
2019-06-13 12:00 | 0.491 | 0.421 | 0.56363 | 42.14
2019-06-13 13:00 | 0.435 | 0.451 | 0.57493 | 42.275
2019-06-13 14:00 | 0.282 | 0.444 | 0.60145 | 38.695
2019-06-13 15:00 | 0.16 | 0.386 | 0.6215 | 36.39
2019-06-13 16:00 | 0.035 | 0.37 | 0.67175 | 45.54
2019-06-13 17:00 | 0 | 0.433 | 0.71342 | 67.515
2019-06-13 18:00 | 0 | 0.42 | 0.72016 | 65.72
2019-06-13 19:00 | 0 | 0.357 | 0.72446 | 62.65
2019-06-13 20:00 | 0 | 0.269 | 0.72047 | 70.75
2019-06-13 21:00 | 0 | 0.18 | 0.71585 | 43.88
2019-06-13 22:00 | 0 | 0.114 | 0.7282 | 68.165
2019-06-13 23:00 | 0 | 0.079 | 0.74873 | 44.21
2019-06-14 | 0 | 0.07 | 0.73954 | 42.22
2019-06-14 01:00 | 0 | 0.099 | 0.73304 | 41.905
2019-06-14 02:00 | 0 | 0.182 | 0.72993 | 41.605
2019-06-14 03:00 | 0 | 0.229 | 0.71915 | 41.65
2019-06-14 04:00 | 0 | 0.271 | 0.72582 | 41.875
2019-06-14 05:00 | 0 | 0.367 | 0.74035 | 43.72
2019-06-14 06:00 | 0 | 0.42 | 0.72409 | 98.775
2019-06-14 07:00 | 0.001 | 0.425 | 0.7266 | 152.475
2019-06-14 08:00 | 0.045 | 0.357 | 0.7083 | 100.605
2019-06-14 09:00 | 0.096 | 0.305 | 0.66913 | 70.935
2019-06-14 10:00 | 0.088 | 0.334 | 0.6295 | 53.235
2019-06-14 11:00 | 0.168 | 0.384 | 0.64723 | 61.03
2019-06-14 12:00 | 0.238 | 0.473 | 0.64869 | 49.9
2019-06-14 13:00 | 0.358 | 0.598 | 0.64198 | 44.175
2019-06-14 14:00 | 0.232 | 0.657 | 0.61377 | 42.275
2019-06-14 15:00 | 0.099 | 0.562 | 0.62952 | 45.215
2019-06-14 16:00 | 0.032 | 0.51 | 0.671 | 51.455
2019-06-14 17:00 | 0 | 0.638 | 0.70054 | 98.23
2019-06-14 18:00 | 0 | 0.694 | 0.71502 | 139.1
2019-06-14 19:00 | 0 | 0.69 | 0.70283 | 70.755
2019-06-14 20:00 | 0 | 0.663 | 0.70672 | 47.26
2019-06-14 21:00 | 0 | 0.653 | 0.70622 | 77.225
2019-06-14 22:00 | 0 | 0.657 | 0.72046 | 92.8
2019-06-14 23:00 | 0 | 0.683 | 0.72583 | 43.225
2019-06-15 | 0 | 0.671 | 0.70697 | 41.67
2019-06-15 01:00 | 0 | 0.631 | 0.70417 | 41.2
2019-06-15 02:00 | 0 | 0.568 | 0.6982 | 41.245
2019-06-15 03:00 | 0 | 0.532 | 0.70094 | 41.315
2019-06-15 04:00 | 0 | 0.494 | 0.69881 | 41.62
2019-06-15 05:00 | 0 | 0.389 | 0.70096 | 42.165
2019-06-15 06:00 | 0 | 0.303 | 0.71295 | 44.065
2019-06-15 07:00 | 0.012 | 0.182 | 0.7179 | 59.095
2019-06-15 08:00 | 0.138 | 0.043 | 0.71119 | 125.825
2019-06-15 09:00 | 0.269 | 0.036 | 0.68156 | 58.48
2019-06-15 10:00 | 0.492 | 0.077 | 0.63508 | 42.76
2019-06-15 11:00 | 0.556 | 0.12 | 0.59576 | 42.06
2019-06-15 12:00 | 0.534 | 0.153 | 0.59089 | 41.565
2019-06-15 13:00 | 0.365 | 0.179 | 0.61782 | 41.605
2019-06-15 14:00 | 0.293 | 0.18 | 0.62628 | 41.67
2019-06-15 15:00 | 0.189 | 0.163 | 0.61087 | 42.13
2019-06-15 16:00 | 0.023 | 0.163 | 0.67205 | 44.165
2019-06-15 17:00 | 0 | 0.149 | 0.70626 | 55.485
2019-06-15 18:00 | 0 | 0.121 | 0.7144 | 43.25
2019-06-15 19:00 | 0 | 0.1 | 0.71956 | 41.505
2019-06-15 20:00 | 0 | 0.086 | 0.72404 | 41.06
2019-06-15 21:00 | 0 | 0.078 | 0.72465 | 36.925
2019-06-15 22:00 | 0 | 0.074 | 0.73695 | 44.97
2019-06-15 23:00 | 0 | 0.083 | 0.72655 | 42.795
2019-06-16 | 0 | 0.118 | 0.72138 | 41.855
2019-06-16 01:00 | 0 | 0.184 | 0.72685 | 41.31
2019-06-16 02:00 | 0 | 0.254 | 0.71898 | 40.805
2019-06-16 03:00 | 0 | 0.283 | 0.7197 | 40.78
2019-06-16 04:00 | 0 | 0.296 | 0.71664 | 40.87
2019-06-16 05:00 | 0 | 0.34 | 0.71184 | 41.185
2019-06-16 06:00 | 0 | 0.39 | 0.70533 | 42.025
2019-06-16 07:00 | 0.008 | 0.421 | 0.71436 | 42.915
2019-06-16 08:00 | 0.107 | 0.268 | 0.69122 | 43.255
2019-06-16 09:00 | 0.204 | 0.254 | 0.65859 | 42.36
2019-06-16 10:00 | 0.326 | 0.354 | 0.64269 | 41.98
2019-06-16 11:00 | 0.344 | 0.467 | 0.61105 | 41.1
2019-06-16 12:00 | 0.211 | 0.581 | 0.58021 | 40.87
2019-06-16 13:00 | 0.179 | 0.617 | 0.57937 | 40.715
2019-06-16 14:00 | 0.128 | 0.616 | 0.61454 | 41.09
2019-06-16 15:00 | 0.076 | 0.525 | 0.63821 | 45.63
2019-06-16 16:00 | 0.016 | 0.476 | 0.68356 | 53.93
2019-06-16 17:00 | 0 | 0.533 | 0.71181 | 102.115
2019-06-16 18:00 | 0 | 0.544 | 0.7216 | 82.155
2019-06-16 19:00 | 0 | 0.537 | 0.71567 | 55.225
2019-06-16 20:00 | 0 | 0.534 | 0.69841 | 42.855
2019-06-16 21:00 | 0 | 0.538 | 0.70241 | 44.475
2019-06-16 22:00 | 0 | 0.551 | 0.68647 | 38.725
2019-06-16 23:00 | 0 | 0.554 | 0.67375 | 35.205
2019-06-17 | 0 | 0.515 | 0.67074 | 25.72
2019-06-17 01:00 | 0 | 0.504 | 0.67313 | 24.15
2019-06-17 02:00 | 0 | 0.494 | 0.67132 | 23.26
2019-06-17 03:00 | 0 | 0.417 | 0.65774 | 23.26
2019-06-17 04:00 | 0 | 0.264 | 0.64939 | 32.26
2019-06-17 05:00 | 0 | 0.203 | 0.64953 | 40.62
2019-06-17 06:00 | 0 | 0.148 | 0.6787 | 57.585
2019-06-17 07:00 | 0.013 | 0.094 | 0.67076 | 95.41
2019-06-17 08:00 | 0.175 | 0.053 | 0.65551 | 93.8
2019-06-17 09:00 | 0.495 | 0.104 | 0.6355 | 74.025
2019-06-17 10:00 | 0.622 | 0.117 | 0.59526 | 44.23
2019-06-17 11:00 | 0.688 | 0.07 | 0.55166 | 42.365
2019-06-17 12:00 | 0.706 | 0.038 | 0.54925 | 42.15
2019-06-17 13:00 | 0.66 | 0.023 | 0.57024 | 42.005
2019-06-17 14:00 | 0.557 | 0.017 | 0.58482 | 43.125
2019-06-17 15:00 | 0.387 | 0.016 | 0.59385 | 39.965
2019-06-17 16:00 | 0.15 | 0.033 | 0.65278 | 41.77
2019-06-17 17:00 | 0 | 0.047 | 0.70194 | 88.805
2019-06-17 18:00 | 0 | 0.058 | 0.7061 | 80.26
2019-06-17 19:00 | 0 | 0.06 | 0.69501 | 55.935
2019-06-17 20:00 | 0 | 0.053 | 0.67504 | 39.45
2019-06-17 21:00 | 0 | 0.039 | 0.66638 | 37.88
2019-06-17 22:00 | 0 | 0.026 | 0.667 | 40.59
2019-06-17 23:00 | 0 | 0.025 | 0.6518 | 38.3
2019-06-18 | 0 | 0.034 | 0.642 | 40.705
2019-06-18 01:00 | 0 | 0.046 | 0.62205 | 40.465
2019-06-18 02:00 | 0 | 0.053 | 0.6239 | 29.835
2019-06-18 03:00 | 0 | 0.049 | 0.61428 | 33.43
2019-06-18 04:00 | 0 | 0.042 | 0.62837 | 40.365
2019-06-18 05:00 | 0 | 0.039 | 0.65569 | 40.855
2019-06-18 06:00 | 0 | 0.046 | 0.66916 | 228.57
2019-06-18 07:00 | 0.034 | 0.06 | 0.65817 | 290.43
2019-06-18 08:00 | 0.286 | 0.029 | 0.63661 | 100.72
2019-06-18 09:00 | 0.523 | 0.005 | 0.61167 | 97.855
2019-06-18 10:00 | 0.641 | 0.001 | 0.58366 | 53.875
2019-06-18 11:00 | 0.698 | 0.001 | 0.54814 | 42.81
2019-06-18 12:00 | 0.705 | 0.001 | 0.53283 | 42.19
2019-06-18 13:00 | 0.658 | 0.001 | 0.53333 | 42.355
2019-06-18 14:00 | 0.553 | 0 | 0.54934 | 42.42
2019-06-18 15:00 | 0.384 | 0.001 | 0.59741 | 35.325
2019-06-18 16:00 | 0.147 | 0.002 | 0.67312 | 45.54
2019-06-18 17:00 | 0 | 0.005 | 0.71044 | 109.935
2019-06-18 18:00 | 0 | 0.009 | 0.69931 | 90.46
2019-06-18 19:00 | 0 | 0.014 | 0.69033 | 70.79
2019-06-18 20:00 | 0 | 0.019 | 0.68332 | 76.84
2019-06-18 21:00 | 0 | 0.024 | 0.66268 | 35.095
2019-06-18 22:00 | 0 | 0.031 | 0.62009 | 39.535
2019-06-18 23:00 | 0 | 0.034 | 0.60298 | 42.195
2019-06-19 | 0 | 0.034 | 0.58671 | 35.08
2019-06-19 01:00 | 0 | 0.036 | 0.57648 | 27.485
2019-06-19 02:00 | 0 | 0.038 | 0.5731 | 27.3
2019-06-19 03:00 | 0 | 0.049 | 0.56786 | 27.23
2019-06-19 04:00 | 0 | 0.085 | 0.56903 | 33.98
2019-06-19 05:00 | 0 | 0.158 | 0.59018 | 41.155
2019-06-19 06:00 | 0 | 0.241 | 0.61489 | 54.475
2019-06-19 07:00 | 0.061 | 0.31 | 0.6338 | 176.915
2019-06-19 08:00 | 0.264 | 0.195 | 0.61453 | 57.395
2019-06-19 09:00 | 0.434 | 0.049 | 0.59188 | 42.33
2019-06-19 10:00 | 0.569 | 0.082 | 0.55755 | 38.835
2019-06-19 11:00 | 0.641 | 0.082 | 0.51976 | 37.955
2019-06-19 12:00 | 0.656 | 0.051 | 0.50357 | 41.235
2019-06-19 13:00 | 0.614 | 0.02 | 0.51872 | 41.455
2019-06-19 14:00 | 0.53 | 0.004 | 0.54144 | 41.53
2019-06-19 15:00 | 0.346 | 0.001 | 0.5789 | 38.755
2019-06-19 16:00 | 0.082 | 0.005 | 0.62921 | 38.71
2019-06-19 17:00 | 0 | 0.032 | 0.68083 | 105.865
2019-06-19 18:00 | 0 | 0.112 | 0.68061 | 97.095
2019-06-19 19:00 | 0 | 0.263 | 0.67202 | 70.67
2019-06-19 20:00 | 0 | 0.434 | 0.6662 | 68.055
2019-06-19 21:00 | 0 | 0.553 | 0.64656 | 41.77
2019-06-19 22:00 | 0 | 0.644 | 0.61715 | 42.49
2019-06-19 23:00 | 0 | 0.724 | 0.57932 | 35.295
2019-06-20 | 0 | 0.77 | 0.55471 | 27.08
2019-06-20 01:00 | 0 | 0.785 | 0.54156 | 27.06
2019-06-20 02:00 | 0 | 0.792 | 0.53494 | 27.04
2019-06-20 03:00 | 0 | 0.798 | 0.54628 | 27.06
2019-06-20 04:00 | 0 | 0.791 | 0.56915 | 40.395
2019-06-20 05:00 | 0 | 0.763 | 0.58937 | 40.38
2019-06-20 06:00 | 0 | 0.734 | 0.60907 | 103.355
2019-06-20 07:00 | 0.013 | 0.691 | 0.64252 | 162.525
2019-06-20 08:00 | 0.078 | 0.43 | 0.64562 | 157.03
2019-06-20 09:00 | 0.159 | 0.213 | 0.62648 | 61.815
2019-06-20 10:00 | 0.235 | 0.133 | 0.57259 | 42.33
2019-06-20 11:00 | 0.281 | 0.194 | 0.54361 | 41.825
2019-06-20 12:00 | 0.35 | 0.332 | 0.55681 | 41.635
2019-06-20 13:00 | 0.464 | 0.313 | 0.56891 | 41.635
2019-06-20 14:00 | 0.482 | 0.311 | 0.60661 | 66.705
2019-06-20 15:00 | 0.319 | 0.34 | 0.66237 | 94.61
2019-06-20 16:00 | 0.076 | 0.621 | 0.67714 | 62.245
2019-06-20 17:00 | 0 | 0.864 | 0.68977 | 101.63
2019-06-20 18:00 | 0 | 0.9 | 0.67911 | 100.74
2019-06-20 19:00 | 0 | 0.89 | 0.66727 | 46.57
2019-06-20 20:00 | 0 | 0.865 | 0.64244 | 40.57
2019-06-20 21:00 | 0 | 0.843 | 0.62424 | 39.475
2019-06-20 22:00 | 0 | 0.824 | 0.61685 | 43.31
2019-06-20 23:00 | 0 | 0.809 | 0.5867 | 35.96
2019-06-21 | 0 | 0.79 | 0.58256 | 25.615
2019-06-21 01:00 | 0 | 0.788 | 0.58069 | 23
2019-06-21 02:00 | 0 | 0.788 | 0.57994 | 22.665
2019-06-21 03:00 | 0 | 0.778 | 0.57794 | 22.2
2019-06-21 04:00 | 0 | 0.76 | 0.59246 | 31.96
2019-06-21 05:00 | 0 | 0.704 | 0.61353 | 41.9
2019-06-21 06:00 | 0 | 0.712 | 0.63007 | 44.235
2019-06-21 07:00 | 0.016 | 0.674 | 0.65646 | 49.02
2019-06-21 08:00 | 0.232 | 0.421 | 0.6396 | 35.38
2019-06-21 09:00 | 0.47 | 0.219 | 0.59156 | 43
2019-06-21 10:00 | 0.607 | 0.223 | 0.5449 | 38.485
2019-06-21 11:00 | 0.661 | 0.284 | 0.50531 | 27.845
2019-06-21 12:00 | 0.662 | 0.293 | 0.47217 | 24.36
2019-06-21 13:00 | 0.613 | 0.261 | 0.48228 | 27.03
2019-06-21 14:00 | 0.513 | 0.273 | 0.49506 | 27.845
2019-06-21 15:00 | 0.351 | 0.298 | 0.5277 | 34.895
2019-06-21 16:00 | 0.126 | 0.366 | 0.59766 | 34.78
2019-06-21 17:00 | 0 | 0.432 | 0.67024 | 40.565
2019-06-21 18:00 | 0 | 0.515 | 0.68538 | 43.92
2019-06-21 19:00 | 0 | 0.63 | 0.68849 | 43.39
2019-06-21 20:00 | 0 | 0.736 | 0.68873 | 41.77
2019-06-21 21:00 | 0 | 0.76 | 0.7014 | 53.655
2019-06-21 22:00 | 0 | 0.74 | 0.70249 | 42.825
2019-06-21 23:00 | 0 | 0.691 | 0.68108 | 41.67
2019-06-22 | 0 | 0.626 | 0.64722 | 37.985
2019-06-22 01:00 | 0 | 0.565 | 0.63737 | 33.775
2019-06-22 02:00 | 0 | 0.557 | 0.63278 | 25.615
2019-06-22 03:00 | 0 | 0.614 | 0.63091 | 24.15
2019-06-22 04:00 | 0 | 0.688 | 0.62848 | 25.615
2019-06-22 05:00 | 0 | 0.754 | 0.62721 | 31.63
2019-06-22 06:00 | 0 | 0.788 | 0.63633 | 41.025
2019-06-22 07:00 | 0.03 | 0.766 | 0.65387 | 41.63
2019-06-22 08:00 | 0.204 | 0.646 | 0.62735 | 41.76
2019-06-22 09:00 | 0.423 | 0.61 | 0.56328 | 41.3
2019-06-22 10:00 | 0.496 | 0.842 | 0.50343 | 13.6
2019-06-22 11:00 | 0.428 | 0.904 | 0.47235 | 31.465
2019-06-22 12:00 | 0.382 | 0.908 | 0.53529 | 39.73
2019-06-22 13:00 | 0.314 | 0.926 | 0.55508 | 39.72
2019-06-22 14:00 | 0.091 | 0.795 | 0.53984 | 40.025
2019-06-22 15:00 | 0.04 | 0.717 | 0.57068 | 40.505
2019-06-22 16:00 | 0.01 | 0.901 | 0.60197 | 43.475
2019-06-22 17:00 | 0 | 0.963 | 0.61031 | 55.625
2019-06-22 18:00 | 0 | 0.964 | 0.60901 | 44.71
2019-06-22 19:00 | 0 | 0.964 | 0.58847 | 42.405
2019-06-22 20:00 | 0 | 0.964 | 0.57743 | 42.01
2019-06-22 21:00 | 0 | 0.961 | 0.55719 | 41.28
2019-06-22 22:00 | 0 | 0.964 | 0.57621 | 40.835
2019-06-22 23:00 | 0 | 0.964 | 0.57886 | 40.2
2019-06-23 | 0 | 0.906 | 0.60428 | 39.795
2019-06-23 01:00 | 0 | 0.669 | 0.62945 | 39.97
2019-06-23 02:00 | 0 | 0.346 | 0.63653 | 39.82
2019-06-23 03:00 | 0 | 0.229 | 0.63013 | 39.91
2019-06-23 04:00 | 0 | 0.19 | 0.61467 | 24.845
2019-06-23 05:00 | 0 | 0.141 | 0.63753 | 40.41
2019-06-23 06:00 | 0 | 0.078 | 0.68507 | 41.14
2019-06-23 07:00 | 0.015 | 0.054 | 0.72065 | 43.465
2019-06-23 08:00 | 0.147 | 0.047 | 0.72077 | 59.015
2019-06-23 09:00 | 0.28 | 0.08 | 0.68728 | 46.455
2019-06-23 10:00 | 0.508 | 0.198 | 0.64194 | 42.53
2019-06-23 11:00 | 0.485 | 0.43 | 0.5932 | 40.705
2019-06-23 12:00 | 0.478 | 0.641 | 0.57249 | 40.74
2019-06-23 13:00 | 0.461 | 0.79 | 0.55613 | 40.74
2019-06-23 14:00 | 0.376 | 0.856 | 0.54784 | 40.73
2019-06-23 15:00 | 0.188 | 0.81 | 0.54092 | 40.945
2019-06-23 16:00 | 0.071 | 0.783 | 0.60032 | 43.69
2019-06-23 17:00 | 0 | 0.866 | 0.64936 | 84.36
2019-06-23 18:00 | 0 | 0.825 | 0.66237 | 90.285
2019-06-23 19:00 | 0 | 0.831 | 0.64647 | 49.03
2019-06-23 20:00 | 0 | 0.848 | 0.62956 | 44.65
2019-06-23 21:00 | 0 | 0.862 | 0.62277 | 38.34
2019-06-23 22:00 | 0 | 0.909 | 0.59486 | 31.765
2019-06-23 23:00 | 0 | 0.909 | 0.59107 | 24.255
2019-06-24 | 0 | 0.903 | 0.59972 | 22.965
2019-06-24 01:00 | 0 | 0.883 | 0.5969 | 22.67
2019-06-24 02:00 | 0 | 0.856 | 0.60393 | 22.645
2019-06-24 03:00 | 0 | 0.803 | 0.62865 | 26.98
2019-06-24 04:00 | 0 | 0.757 | 0.6502 | 35.265
2019-06-24 05:00 | 0 | 0.692 | 0.66573 | 41.635
2019-06-24 06:00 | 0 | 0.622 | 0.70846 | 50.72
2019-06-24 07:00 | 0.013 | 0.534 | 0.71085 | 76.705
2019-06-24 08:00 | 0.118 | 0.289 | 0.6898 | 44.735
2019-06-24 09:00 | 0.279 | 0.268 | 0.64554 | 38.64
2019-06-24 10:00 | 0.386 | 0.38 | 0.59602 | 42.15
2019-06-24 11:00 | 0.578 | 0.357 | 0.57794 | 41.485
2019-06-24 12:00 | 0.511 | 0.36 | 0.56566 | 41.61
2019-06-24 13:00 | 0.586 | 0.369 | 0.54805 | 41.88
2019-06-24 14:00 | 0.512 | 0.376 | 0.5889 | 44.535
2019-06-24 15:00 | 0.346 | 0.383 | 0.63642 | 58.515
2019-06-24 16:00 | 0.108 | 0.418 | 0.67843 | 74.76
2019-06-24 17:00 | 0 | 0.44 | 0.70285 | 86.365
2019-06-24 18:00 | 0 | 0.33 | 0.71149 | 78.48
2019-06-24 19:00 | 0 | 0.168 | 0.71326 | 66.37
2019-06-24 20:00 | 0 | 0.062 | 0.71661 | 59.77
2019-06-24 21:00 | 0 | 0.037 | 0.72063 | 41.275
2019-06-24 22:00 | 0 | 0.045 | 0.73221 | 45.425
2019-06-24 23:00 | 0 | 0.07 | 0.7396 | 42.14
2019-06-25 | 0 | 0.11 | 0.73181 | 41
2019-06-25 01:00 | 0 | 0.172 | 0.72429 | 40.49
2019-06-25 02:00 | 0 | 0.207 | 0.71577 | 40.745
2019-06-25 03:00 | 0 | 0.275 | 0.70788 | 40.665
2019-06-25 04:00 | 0 | 0.383 | 0.69672 | 40.675
2019-06-25 05:00 | 0 | 0.478 | 0.70682 | 43.285
2019-06-25 06:00 | 0 | 0.554 | 0.70624 | 91.54
2019-06-25 07:00 | 0.006 | 0.577 | 0.70224 | 79.655
2019-06-25 08:00 | 0.061 | 0.447 | 0.68083 | 32.855
2019-06-25 09:00 | 0.239 | 0.403 | 0.6381 | 34.445
2019-06-25 10:00 | 0.319 | 0.637 | 0.60085 | 37.625
2019-06-25 11:00 | 0.387 | 0.774 | 0.56062 | 34.29
2019-06-25 12:00 | 0.414 | 0.781 | 0.52237 | 41.045
2019-06-25 13:00 | 0.45 | 0.759 | 0.53557 | 41.4
2019-06-25 14:00 | 0.371 | 0.723 | 0.5679 | 41.56
2019-06-25 15:00 | 0.238 | 0.642 | 0.62088 | 41.71
2019-06-25 16:00 | 0.056 | 0.58 | 0.66657 | 48.305
2019-06-25 17:00 | 0 | 0.605 | 0.69641 | 72.98
2019-06-25 18:00 | 0 | 0.579 | 0.69788 | 67.125
2019-06-25 19:00 | 0 | 0.57 | 0.70257 | 55.765
2019-06-25 20:00 | 0 | 0.6 | 0.70917 | 45.31
2019-06-25 21:00 | 0 | 0.643 | 0.70241 | 39.21
2019-06-25 22:00 | 0 | 0.682 | 0.6908 | 33.135
2019-06-25 23:00 | 0 | 0.713 | 0.69356 | 38.525
2019-06-26 | 0 | 0.733 | 0.69915 | 40.965
2019-06-26 01:00 | 0 | 0.752 | 0.68029 | 40.205
2019-06-26 02:00 | 0 | 0.77 | 0.66913 | 37.125
2019-06-26 03:00 | 0 | 0.778 | 0.65659 | 36.87
2019-06-26 04:00 | 0 | 0.777 | 0.63892 | 28.965
2019-06-26 05:00 | 0 | 0.738 | 0.61531 | 32.145
2019-06-26 06:00 | 0 | 0.681 | 0.62299 | 35.205
2019-06-26 07:00 | 0.012 | 0.7 | 0.64277 | 55.805
2019-06-26 08:00 | 0.194 | 0.724 | 0.64019 | 31.795
2019-06-26 09:00 | 0.463 | 0.826 | 0.58186 | 33.895
2019-06-26 10:00 | 0.56 | 0.95 | 0.51521 | 36.13
2019-06-26 11:00 | 0.539 | 0.963 | 0.50183 | 31.93
2019-06-26 12:00 | 0.571 | 0.955 | 0.45529 | 22.685
2019-06-26 13:00 | 0.514 | 0.941 | 0.46564 | 27.04
2019-06-26 14:00 | 0.316 | 0.952 | 0.48622 | 29.695
2019-06-26 15:00 | 0.195 | 0.964 | 0.54895 | 38.415
2019-06-26 16:00 | 0.064 | 0.953 | 0.59806 | 40.715
2019-06-26 17:00 | 0 | 0.961 | 0.60224 | 42.725
2019-06-26 18:00 | 0 | 0.959 | 0.60926 | 36.275
2019-06-26 19:00 | 0 | 0.943 | 0.59842 | 43.075
2019-06-26 20:00 | 0 | 0.916 | 0.58921 | 41.975
2019-06-26 21:00 | 0 | 0.871 | 0.59551 | 38.53
2019-06-26 22:00 | 0 | 0.846 | 0.57179 | 28.62
2019-06-26 23:00 | 0 | 0.824 | 0.54837 | 21.95
2019-06-27 | 0 | 0.865 | 0.55508 | -5.12
2019-06-27 01:00 | 0 | 0.913 | 0.55429 | -7.53
2019-06-27 02:00 | 0 | 0.936 | 0.5596 | -5.18
2019-06-27 03:00 | 0 | 0.91 | 0.55849 | -5.18
2019-06-27 04:00 | 0 | 0.883 | 0.57007 | 20.885
2019-06-27 05:00 | 0 | 0.892 | 0.57575 | 29.715
2019-06-27 06:00 | 0 | 0.913 | 0.61008 | 44.29
2019-06-27 07:00 | 0.018 | 0.886 | 0.64158 | 58.78
2019-06-27 08:00 | 0.13 | 0.823 | 0.63509 | 43.575
2019-06-27 09:00 | 0.202 | 0.868 | 0.59064 | 41.99
2019-06-27 10:00 | 0.157 | 0.945 | 0.52865 | 40.53
2019-06-27 11:00 | 0.184 | 0.964 | 0.49484 | 40.11
2019-06-27 12:00 | 0.178 | 0.965 | 0.47943 | 28.345
2019-06-27 13:00 | 0.1 | 0.959 | 0.45654 | 36.2
2019-06-27 14:00 | 0.101 | 0.946 | 0.51601 | 41.365
2019-06-27 15:00 | 0.061 | 0.895 | 0.57798 | 43.355
2019-06-27 16:00 | 0.015 | 0.847 | 0.60664 | 41.575
2019-06-27 17:00 | 0 | 0.824 | 0.61987 | 80.62
2019-06-27 18:00 | 0 | 0.746 | 0.64146 | 64.645
2019-06-27 19:00 | 0 | 0.624 | 0.6637 | 61.04
2019-06-27 20:00 | 0 | 0.608 | 0.6757 | 41.765
2019-06-27 21:00 | 0 | 0.593 | 0.66422 | 87.295
2019-06-27 22:00 | 0 | 0.547 | 0.6519 | 42.28
2019-06-27 23:00 | 0 | 0.488 | 0.63441 | 40.485
2019-06-28 | 0 | 0.413 | 0.6163 | 31.975
2019-06-28 01:00 | 0 | 0.348 | 0.58871 | 24.855
2019-06-28 02:00 | 0 | 0.26 | 0.56959 | 22.2
2019-06-28 03:00 | 0 | 0.208 | 0.57885 | 25.595
2019-06-28 04:00 | 0 | 0.163 | 0.61151 | 33.405
2019-06-28 05:00 | 0 | 0.09 | 0.63957 | 40.865
2019-06-28 06:00 | 0 | 0.071 | 0.68804 | 57.9
2019-06-28 07:00 | 0.001 | 0.101 | 0.68813 | 211.185
2019-06-28 08:00 | 0.053 | 0.119 | 0.67093 | 79.98
2019-06-28 09:00 | 0.12 | 0.124 | 0.62671 | 42.07
2019-06-28 10:00 | 0.242 | 0.228 | 0.56572 | 34.365
2019-06-28 11:00 | 0.56 | 0.402 | 0.50618 | 33.535
2019-06-28 12:00 | 0.63 | 0.468 | 0.5002 | 33.405
2019-06-28 13:00 | 0.596 | 0.478 | 0.52156 | 33.595
2019-06-28 14:00 | 0.501 | 0.454 | 0.52176 | 34.08
2019-06-28 15:00 | 0.327 | 0.413 | 0.56579 | 35.285
2019-06-28 16:00 | 0.069 | 0.397 | 0.62863 | 37.41
2019-06-28 17:00 | 0 | 0.483 | 0.68768 | 61.47
2019-06-28 18:00 | 0 | 0.484 | 0.70049 | 73.985
2019-06-28 19:00 | 0 | 0.445 | 0.70534 | 59.72
2019-06-28 20:00 | 0 | 0.417 | 0.70944 | 84.57
2019-06-28 21:00 | 0 | 0.393 | 0.71944 | 104.445
2019-06-28 22:00 | 0 | 0.362 | 0.73684 | 106.235
2019-06-28 23:00 | 0 | 0.301 | 0.74639 | 44.855
2019-06-29 | 0 | 0.26 | 0.73414 | 42.48
2019-06-29 01:00 | 0 | 0.281 | 0.72578 | 41.405
2019-06-29 02:00 | 0 | 0.348 | 0.72105 | 41.02
2019-06-29 03:00 | 0 | 0.454 | 0.72108 | 40.72
2019-06-29 04:00 | 0 | 0.554 | 0.71531 | 40.795
2019-06-29 05:00 | 0 | 0.622 | 0.69962 | 41.555
2019-06-29 06:00 | 0 | 0.621 | 0.67645 | 34.85
2019-06-29 07:00 | 0.009 | 0.531 | 0.67058 | 36.715
2019-06-29 08:00 | 0.06 | 0.493 | 0.68236 | 46.53
2019-06-29 09:00 | 0.138 | 0.562 | 0.66501 | 67.315
2019-06-29 10:00 | 0.186 | 0.631 | 0.64368 | 48.87
2019-06-29 11:00 | 0.195 | 0.736 | 0.61747 | 43.23
2019-06-29 12:00 | 0.179 | 0.816 | 0.59772 | 41.31
2019-06-29 13:00 | 0.12 | 0.842 | 0.61033 | 41.145
2019-06-29 14:00 | 0.062 | 0.838 | 0.61753 | 40.88
2019-06-29 15:00 | 0.03 | 0.851 | 0.63154 | 43.115
2019-06-29 16:00 | 0.007 | 0.876 | 0.67689 | 60.72
2019-06-29 17:00 | 0 | 0.873 | 0.69466 | 78.03
2019-06-29 18:00 | 0 | 0.83 | 0.70005 | 78.165
2019-06-29 19:00 | 0 | 0.841 | 0.69731 | 50.695
2019-06-29 20:00 | 0 | 0.839 | 0.68553 | 42.955
2019-06-29 21:00 | 0 | 0.839 | 0.6733 | 44.715
2019-06-29 22:00 | 0 | 0.856 | 0.65794 | 42.01
2019-06-29 23:00 | 0 | 0.837 | 0.64354 | 41.005
2019-06-30 | 0 | 0.79 | 0.62826 | 31.135
2019-06-30 01:00 | 0 | 0.773 | 0.63676 | 27.405
2019-06-30 02:00 | 0 | 0.784 | 0.6421 | 27.405
2019-06-30 03:00 | 0 | 0.778 | 0.6404 | 25.17
2019-06-30 04:00 | 0 | 0.792 | 0.63112 | 24.15
2019-06-30 05:00 | 0 | 0.781 | 0.6308 | 26.6
2019-06-30 06:00 | 0 | 0.804 | 0.62246 | 34.03
2019-06-30 07:00 | 0.004 | 0.816 | 0.6139 | 41.195
2019-06-30 08:00 | 0.057 | 0.785 | 0.644 | 42.3
2019-06-30 09:00 | 0.091 | 0.767 | 0.64099 | 43.705
2019-06-30 10:00 | 0.097 | 0.761 | 0.65025 | 87.67
2019-06-30 11:00 | 0.104 | 0.782 | 0.65174 | 100.6
2019-06-30 12:00 | 0.096 | 0.798 | 0.65056 | 165.18
2019-06-30 13:00 | 0.1 | 0.801 | 0.65274 | 132.89
2019-06-30 14:00 | 0.083 | 0.766 | 0.67073 | 83.735
2019-06-30 15:00 | 0.049 | 0.73 | 0.68404 | 56.46
2019-06-30 16:00 | 0.006 | 0.749 | 0.7002 | 63.355
2019-06-30 17:00 | 0 | 0.746 | 0.69958 | 106.67
2019-06-30 18:00 | 0 | 0.666 | 0.69757 | 93.62
2019-06-30 19:00 | 0 | 0.592 | 0.69246 | 55.655
2019-06-30 20:00 | 0 | 0.497 | 0.68884 | 46.105
2019-06-30 21:00 | 0 | 0.413 | 0.6886 | 44.76
2019-06-30 22:00 | 0 | 0.423 | 0.69884 | 42.65
2019-06-30 23:00 | 0 | 0.443 | 0.68699 | 40.985
2019-07-01 | 0 | 0.454 | 0.6769 | 37.63
2019-07-01 01:00 | 0 | 0.465 | 0.67777 | 33.545
2019-07-01 02:00 | 0 | 0.46 | 0.67247 | 27.08
2019-07-01 03:00 | 0 | 0.446 | 0.6825 | 29.975
2019-07-01 04:00 | 0 | 0.432 | 0.68741 | 36.815
2019-07-01 05:00 | 0 | 0.409 | 0.70341 | 42.21
2019-07-01 06:00 | 0 | 0.359 | 0.72444 | 57.17
2019-07-01 07:00 | 0.012 | 0.294 | 0.72904 | 186.68
2019-07-01 08:00 | 0.089 | 0.141 | 0.71222 | 70.48
2019-07-01 09:00 | 0.156 | 0.072 | 0.66741 | 45.33
2019-07-01 10:00 | 0.26 | 0.097 | 0.60305 | 34.375
2019-07-01 11:00 | 0.328 | 0.145 | 0.574 | 41.72
2019-07-01 12:00 | 0.174 | 0.172 | 0.59021 | 41.575
2019-07-01 13:00 | 0.144 | 0.158 | 0.58086 | 41.515
2019-07-01 14:00 | 0.175 | 0.125 | 0.59219 | 42.015
2019-07-01 15:00 | 0.063 | 0.081 | 0.60789 | 39.02
2019-07-01 16:00 | 0.012 | 0.056 | 0.65783 | 44.195
2019-07-01 17:00 | 0 | 0.04 | 0.7117 | 60.44
2019-07-01 18:00 | 0 | 0.031 | 0.72259 | 68.435
2019-07-01 19:00 | 0 | 0.024 | 0.72263 | 49.345
2019-07-01 20:00 | 0 | 0.017 | 0.71665 | 53.32
2019-07-01 21:00 | 0 | 0.011 | 0.72419 | 43.085
2019-07-01 22:00 | 0 | 0.005 | 0.7349 | 56.28
2019-07-01 23:00 | 0 | 0.001 | 0.73972 | 42.365
2019-07-02 | 0 | 0 | 0.72802 | 41.085
2019-07-02 01:00 | 0 | 0 | 0.71776 | 40.5
2019-07-02 02:00 | 0 | 0 | 0.70293 | 39.835
2019-07-02 03:00 | 0 | 0.001 | 0.69882 | 39.79
2019-07-02 04:00 | 0 | 0.003 | 0.70189 | 40.06
2019-07-02 05:00 | 0 | 0.006 | 0.71574 | 41.45
2019-07-02 06:00 | 0 | 0.01 | 0.68318 | 43.24
2019-07-02 07:00 | 0.009 | 0.019 | 0.68838 | 77.9
2019-07-02 08:00 | 0.091 | 0.016 | 0.67239 | 50.08
2019-07-02 09:00 | 0.271 | 0.006 | 0.62581 | 44.255
2019-07-02 10:00 | 0.339 | 0.004 | 0.56893 | 37.935
2019-07-02 11:00 | 0.482 | 0.007 | 0.53398 | 41.29
2019-07-02 12:00 | 0.459 | 0.009 | 0.52467 | 37.52
2019-07-02 13:00 | 0.508 | 0.01 | 0.53151 | 41.415
2019-07-02 14:00 | 0.325 | 0.01 | 0.55372 | 37.525
2019-07-02 15:00 | 0.199 | 0.006 | 0.59559 | 34.795
2019-07-02 16:00 | 0.044 | 0.003 | 0.65974 | 42.015
2019-07-02 17:00 | 0 | 0.002 | 0.7072 | 83.44
2019-07-02 18:00 | 0 | 0.007 | 0.70788 | 71.56
2019-07-02 19:00 | 0 | 0.026 | 0.70206 | 55.945
2019-07-02 20:00 | 0 | 0.069 | 0.69863 | 43.15
2019-07-02 21:00 | 0 | 0.138 | 0.709 | 60.15
2019-07-02 22:00 | 0 | 0.249 | 0.70837 | 42.995
2019-07-02 23:00 | 0 | 0.377 | 0.69299 | 41.535
2019-07-03 | 0 | 0.486 | 0.65181 | 40.12
2019-07-03 01:00 | 0 | 0.589 | 0.60683 | 24.005
2019-07-03 02:00 | 0 | 0.68 | 0.56914 | 23.03
2019-07-03 03:00 | 0 | 0.741 | 0.55714 | 22.905
2019-07-03 04:00 | 0 | 0.774 | 0.56263 | 23.98
2019-07-03 05:00 | 0 | 0.794 | 0.58142 | 37.195
2019-07-03 06:00 | 0 | 0.801 | 0.60314 | 39.055
2019-07-03 07:00 | 0.058 | 0.772 | 0.63137 | 44.71
2019-07-03 08:00 | 0.297 | 0.539 | 0.62348 | 34.265
2019-07-03 09:00 | 0.51 | 0.411 | 0.56132 | 37.415
2019-07-03 10:00 | 0.626 | 0.741 | 0.49473 | 27.17
2019-07-03 11:00 | 0.684 | 0.825 | 0.45518 | 11.13
2019-07-03 12:00 | 0.689 | 0.82 | 0.43299 | -5.03
2019-07-03 13:00 | 0.643 | 0.802 | 0.43901 | -5.06
2019-07-03 14:00 | 0.541 | 0.8 | 0.45535 | -5
2019-07-03 15:00 | 0.376 | 0.798 | 0.48039 | 27.98
2019-07-03 16:00 | 0.145 | 0.862 | 0.58045 | 42.95
2019-07-03 17:00 | 0 | 0.938 | 0.64733 | 47.63
2019-07-03 18:00 | 0 | 0.954 | 0.6345 | 41.84
2019-07-03 19:00 | 0 | 0.957 | 0.62397 | 43.695
2019-07-03 20:00 | 0 | 0.958 | 0.60106 | 35.925
2019-07-03 21:00 | 0 | 0.96 | 0.56989 | 33.85
2019-07-03 22:00 | 0 | 0.954 | 0.54882 | 24.13
2019-07-03 23:00 | 0 | 0.951 | 0.53146 | 23.135
2019-07-04 | 0 | 0.955 | 0.53582 | 21.36
2019-07-04 01:00 | 0 | 0.962 | 0.55126 | 24.13
2019-07-04 02:00 | 0 | 0.963 | 0.55806 | 25.5
2019-07-04 03:00 | 0 | 0.962 | 0.55272 | 4.915
2019-07-04 04:00 | 0 | 0.96 | 0.53688 | 7.095
2019-07-04 05:00 | 0 | 0.95 | 0.51311 | 21.335
2019-07-04 06:00 | 0 | 0.934 | 0.58083 | 32.215
2019-07-04 07:00 | 0.019 | 0.956 | 0.60596 | 33.66
2019-07-04 08:00 | 0.133 | 0.964 | 0.58484 | 33.21
2019-07-04 09:00 | 0.199 | 0.96 | 0.56998 | 32.945
2019-07-04 10:00 | 0.178 | 0.964 | 0.58769 | 36.745
2019-07-04 11:00 | 0.169 | 0.961 | 0.60787 | 40.87
2019-07-04 12:00 | 0.12 | 0.947 | 0.63497 | 42.93
2019-07-04 13:00 | 0.074 | 0.922 | 0.63584 | 41.17
2019-07-04 14:00 | 0.058 | 0.826 | 0.62497 | 41.56
2019-07-04 15:00 | 0.031 | 0.768 | 0.63936 | 44.845
2019-07-04 16:00 | 0.006 | 0.84 | 0.68516 | 98.445
2019-07-04 17:00 | 0 | 0.904 | 0.68382 | 88.175
2019-07-04 18:00 | 0 | 0.787 | 0.67189 | 60.02
2019-07-04 19:00 | 0 | 0.412 | 0.66279 | 41.69
2019-07-04 20:00 | 0 | 0.232 | 0.69233 | 103.935
2019-07-04 21:00 | 0 | 0.277 | 0.69767 | 103.17
2019-07-04 22:00 | 0 | 0.461 | 0.65837 | 38.325
2019-07-04 23:00 | 0 | 0.533 | 0.63777 | 32.87
2019-07-05 | 0 | 0.473 | 0.6211 | 27.04
2019-07-05 01:00 | 0 | 0.583 | 0.55809 | 10.94
2019-07-05 02:00 | 0 | 0.634 | 0.54336 | 26.99
2019-07-05 03:00 | 0 | 0.631 | 0.53882 | -5.135
2019-07-05 04:00 | 0 | 0.542 | 0.53944 | 10.95
2019-07-05 05:00 | 0 | 0.541 | 0.57417 | 33.3
2019-07-05 06:00 | 0 | 0.491 | 0.60907 | 33.84
2019-07-05 07:00 | 0.002 | 0.48 | 0.63368 | 89.15
2019-07-05 08:00 | 0.031 | 0.461 | 0.63811 | 57.795
2019-07-05 09:00 | 0.117 | 0.577 | 0.60669 | 41.465
2019-07-05 10:00 | 0.339 | 0.671 | 0.59091 | 41.73
2019-07-05 11:00 | 0.495 | 0.685 | 0.57145 | 41.145
2019-07-05 12:00 | 0.439 | 0.657 | 0.57169 | 41.035
2019-07-05 13:00 | 0.416 | 0.622 | 0.58495 | 37.07
2019-07-05 14:00 | 0.328 | 0.57 | 0.52188 | 36.44
2019-07-05 15:00 | 0.189 | 0.473 | 0.60408 | 37.92
2019-07-05 16:00 | 0.023 | 0.328 | 0.63026 | 39.005
2019-07-05 17:00 | 0 | 0.349 | 0.6869 | 112.015
2019-07-05 18:00 | 0 | 0.367 | 0.70059 | 112.18
2019-07-05 19:00 | 0 | 0.39 | 0.70708 | 90.56
2019-07-05 20:00 | 0 | 0.425 | 0.69964 | 64.5
2019-07-05 21:00 | 0 | 0.435 | 0.70403 | 35.315
2019-07-05 22:00 | 0 | 0.349 | 0.71166 | 44.19
2019-07-05 23:00 | 0 | 0.29 | 0.70666 | 35.24
2019-07-06 | 0 | 0.245 | 0.71128 | 40.91
2019-07-06 01:00 | 0 | 0.195 | 0.70909 | 40.425
2019-07-06 02:00 | 0 | 0.166 | 0.69963 | 40.05
2019-07-06 03:00 | 0 | 0.137 | 0.69839 | 39.86
2019-07-06 04:00 | 0 | 0.142 | 0.70205 | 39.935
2019-07-06 05:00 | 0 | 0.204 | 0.70953 | 40.645
2019-07-06 06:00 | 0 | 0.31 | 0.70639 | 34.04
2019-07-06 07:00 | 0.001 | 0.405 | 0.70996 | 36.425
2019-07-06 08:00 | 0.037 | 0.547 | 0.68913 | 46.255
2019-07-06 09:00 | 0.115 | 0.634 | 0.64495 | 43.745
2019-07-06 10:00 | 0.196 | 0.722 | 0.58488 | 40.695
2019-07-06 11:00 | 0.347 | 0.857 | 0.55679 | 39.64
2019-07-06 12:00 | 0.345 | 0.905 | 0.54171 | 35.41
2019-07-06 13:00 | 0.219 | 0.879 | 0.53204 | 35.3
2019-07-06 14:00 | 0.203 | 0.832 | 0.54684 | 39.175
2019-07-06 15:00 | 0.13 | 0.678 | 0.57874 | 38.755
2019-07-06 16:00 | 0.066 | 0.622 | 0.64569 | 42.75
2019-07-06 17:00 | 0 | 0.688 | 0.69949 | 57.39
2019-07-06 18:00 | 0 | 0.657 | 0.7139 | 62.88
2019-07-06 19:00 | 0 | 0.567 | 0.7126 | 48.275
2019-07-06 20:00 | 0 | 0.481 | 0.71621 | 52.355
2019-07-06 21:00 | 0 | 0.388 | 0.71399 | 46.02
2019-07-06 22:00 | 0 | 0.31 | 0.73681 | 44.755
2019-07-06 23:00 | 0 | 0.251 | 0.72869 | 40.85
2019-07-07 | 0 | 0.215 | 0.71721 | 39.96
2019-07-07 01:00 | 0 | 0.199 | 0.71422 | 39.32
2019-07-07 02:00 | 0 | 0.21 | 0.70592 | 39.335
2019-07-07 03:00 | 0 | 0.26 | 0.68489 | 24.745
2019-07-07 04:00 | 0 | 0.33 | 0.67208 | 27.08
2019-07-07 05:00 | 0 | 0.386 | 0.66088 | 27.08
2019-07-07 06:00 | 0 | 0.458 | 0.64388 | 35.2
2019-07-07 07:00 | 0.025 | 0.543 | 0.63882 | 33.875
2019-07-07 08:00 | 0.166 | 0.376 | 0.60951 | 32.68
2019-07-07 09:00 | 0.253 | 0.383 | 0.56331 | 36.05
2019-07-07 10:00 | 0.321 | 0.517 | 0.5224 | 28.215
2019-07-07 11:00 | 0.485 | 0.602 | 0.46722 | -5.15
2019-07-07 12:00 | 0.614 | 0.613 | 0.44915 | -5.15
2019-07-07 13:00 | 0.571 | 0.556 | 0.47637 | 7.355
2019-07-07 14:00 | 0.469 | 0.47 | 0.5087 | 32.965
2019-07-07 15:00 | 0.303 | 0.349 | 0.58919 | 39.785
2019-07-07 16:00 | 0.112 | 0.297 | 0.67189 | 42.255
2019-07-07 17:00 | 0 | 0.301 | 0.71728 | 75.865
2019-07-07 18:00 | 0 | 0.31 | 0.7236 | 68.44
2019-07-07 19:00 | 0 | 0.33 | 0.72439 | 63.43
2019-07-07 20:00 | 0 | 0.36 | 0.72406 | 65.325
2019-07-07 21:00 | 0 | 0.378 | 0.72367 | 80.78
2019-07-07 22:00 | 0 | 0.38 | 0.72448 | 43.33
2019-07-07 23:00 | 0 | 0.383 | 0.71302 | 40.57
2019-07-08 | 0 | 0.383 | 0.70843 | 39.705
2019-07-08 01:00 | 0 | 0.376 | 0.71474 | 39.44
2019-07-08 02:00 | 0 | 0.356 | 0.70978 | 39.24
2019-07-08 03:00 | 0 | 0.317 | 0.71023 | 39.16
2019-07-08 04:00 | 0 | 0.268 | 0.7207 | 39.245
2019-07-08 05:00 | 0 | 0.226 | 0.73212 | 39.875
2019-07-08 06:00 | 0 | 0.193 | 0.73283 | 104.79
2019-07-08 07:00 | 0.053 | 0.164 | 0.72397 | 166.39
2019-07-08 08:00 | 0.269 | 0.076 | 0.69348 | 85.145
2019-07-08 09:00 | 0.457 | 0.015 | 0.64549 | 45.545
2019-07-08 10:00 | 0.587 | 0.016 | 0.57747 | 33.445
2019-07-08 11:00 | 0.652 | 0.063 | 0.52973 | 32.975
2019-07-08 12:00 | 0.655 | 0.095 | 0.51658 | 32.26
2019-07-08 13:00 | 0.59 | 0.14 | 0.52813 | 28.31
2019-07-08 14:00 | 0.49 | 0.204 | 0.55121 | 25.185
2019-07-08 15:00 | 0.313 | 0.268 | 0.57772 | 29.36
2019-07-08 16:00 | 0.063 | 0.355 | 0.6265 | 33.43
2019-07-08 17:00 | 0 | 0.48 | 0.69493 | 54.47
2019-07-08 18:00 | 0 | 0.505 | 0.71701 | 64.525
2019-07-08 19:00 | 0 | 0.468 | 0.71803 | 41.94
2019-07-08 20:00 | 0 | 0.399 | 0.7225 | 34.06
2019-07-08 21:00 | 0 | 0.319 | 0.73502 | 32.81
2019-07-08 22:00 | 0 | 0.266 | 0.73499 | 33.9
2019-07-08 23:00 | 0 | 0.26 | 0.71903 | 37.02
2019-07-09 | 0 | 0.282 | 0.71323 | 40.055
2019-07-09 01:00 | 0 | 0.292 | 0.70917 | 39.66
2019-07-09 02:00 | 0 | 0.264 | 0.70271 | 24.875
2019-07-09 03:00 | 0 | 0.238 | 0.69378 | 23.71
2019-07-09 04:00 | 0 | 0.235 | 0.6984 | 33.28
2019-07-09 05:00 | 0 | 0.29 | 0.72494 | 39.99
2019-07-09 06:00 | 0 | 0.36 | 0.72632 | 41.445
2019-07-09 07:00 | 0.021 | 0.349 | 0.72574 | 38.9
2019-07-09 08:00 | 0.176 | 0.16 | 0.69508 | 34.93
2019-07-09 09:00 | 0.397 | 0.238 | 0.63902 | 33.855
2019-07-09 10:00 | 0.481 | 0.449 | 0.56405 | 32.32
2019-07-09 11:00 | 0.566 | 0.581 | 0.54731 | 40.72
2019-07-09 12:00 | 0.505 | 0.672 | 0.56642 | 40.495
2019-07-09 13:00 | 0.538 | 0.739 | 0.56868 | 41.025
2019-07-09 14:00 | 0.332 | 0.769 | 0.5427 | 41.05
2019-07-09 15:00 | 0.119 | 0.719 | 0.55666 | 33.88
2019-07-09 16:00 | 0.042 | 0.708 | 0.62178 | 34.415
2019-07-09 17:00 | 0 | 0.781 | 0.68382 | 50.94
2019-07-09 18:00 | 0 | 0.783 | 0.70616 | 53.76
2019-07-09 19:00 | 0 | 0.762 | 0.70823 | 41.58
2019-07-09 20:00 | 0 | 0.744 | 0.68968 | 36.47
2019-07-09 21:00 | 0 | 0.684 | 0.67899 | 34.38
2019-07-09 22:00 | 0 | 0.635 | 0.68245 | 42.305
2019-07-09 23:00 | 0 | 0.666 | 0.67226 | 41.395
2019-07-10 | 0 | 0.7 | 0.67261 | 40.57
2019-07-10 01:00 | 0 | 0.7 | 0.66565 | 32.24
2019-07-10 02:00 | 0 | 0.68 | 0.66065 | 22.42
2019-07-10 03:00 | 0 | 0.661 | 0.66852 | 22.51
2019-07-10 04:00 | 0 | 0.594 | 0.6784 | 40.24
2019-07-10 05:00 | 0 | 0.511 | 0.69899 | 40.865
2019-07-10 06:00 | 0 | 0.417 | 0.70807 | 36.12
2019-07-10 07:00 | 0.006 | 0.396 | 0.71437 | 38.86
2019-07-10 08:00 | 0.064 | 0.331 | 0.71093 | 41.035
2019-07-10 09:00 | 0.153 | 0.422 | 0.66278 | 39.28
2019-07-10 10:00 | 0.384 | 0.442 | 0.62686 | 42.12
2019-07-10 11:00 | 0.513 | 0.363 | 0.62378 | 41.365
2019-07-10 12:00 | 0.623 | 0.325 | 0.62169 | 40.81
2019-07-10 13:00 | 0.62 | 0.335 | 0.62448 | 41.355
2019-07-10 14:00 | 0.519 | 0.361 | 0.63356 | 41.41
2019-07-10 15:00 | 0.355 | 0.373 | 0.67307 | 45.775
2019-07-10 16:00 | 0.104 | 0.403 | 0.70887 | 53.39
2019-07-10 17:00 | 0 | 0.492 | 0.71762 | 67.03
2019-07-10 18:00 | 0 | 0.504 | 0.72173 | 52.525
2019-07-10 19:00 | 0 | 0.446 | 0.7301 | 41.22
2019-07-10 20:00 | 0 | 0.352 | 0.72755 | 40.555
2019-07-10 21:00 | 0 | 0.303 | 0.72127 | 40.64
2019-07-10 22:00 | 0 | 0.289 | 0.73033 | 44.445
2019-07-10 23:00 | 0 | 0.283 | 0.73985 | 41.53
2019-07-11 | 0 | 0.274 | 0.72735 | 40.69
2019-07-11 01:00 | 0 | 0.267 | 0.72594 | 40.24
2019-07-11 02:00 | 0 | 0.269 | 0.73437 | 40.265
2019-07-11 03:00 | 0 | 0.249 | 0.7319 | 40.24
2019-07-11 04:00 | 0 | 0.212 | 0.72684 | 40.315
2019-07-11 05:00 | 0 | 0.163 | 0.71818 | 40.945
2019-07-11 06:00 | 0 | 0.111 | 0.70271 | 38.635
2019-07-11 07:00 | 0.014 | 0.068 | 0.714 | 37.505
2019-07-11 08:00 | 0.156 | 0.024 | 0.70123 | 37.68
2019-07-11 09:00 | 0.325 | 0.074 | 0.67031 | 37.975
2019-07-11 10:00 | 0.451 | 0.126 | 0.58894 | 33.875
2019-07-11 11:00 | 0.53 | 0.148 | 0.56398 | 41.2
2019-07-11 12:00 | 0.588 | 0.162 | 0.56835 | 40.935
2019-07-11 13:00 | 0.583 | 0.17 | 0.56523 | 40.81
2019-07-11 14:00 | 0.465 | 0.176 | 0.56408 | 37.48
2019-07-11 15:00 | 0.307 | 0.177 | 0.58805 | 34.215
2019-07-11 16:00 | 0.063 | 0.202 | 0.654 | 43.12
2019-07-11 17:00 | 0 | 0.257 | 0.71335 | 49.33
2019-07-11 18:00 | 0 | 0.308 | 0.7256 | 79.49
2019-07-11 19:00 | 0 | 0.366 | 0.71676 | 36.2
2019-07-11 20:00 | 0 | 0.443 | 0.69625 | 38.88
2019-07-11 21:00 | 0 | 0.513 | 0.67275 | 38.925
2019-07-11 22:00 | 0 | 0.529 | 0.67759 | 46.36
2019-07-11 23:00 | 0 | 0.449 | 0.67394 | 42.225
2019-07-12 | 0 | 0.325 | 0.65956 | 34.125
2019-07-12 01:00 | 0 | 0.178 | 0.64413 | 25.735
2019-07-12 02:00 | 0 | 0.107 | 0.63739 | 25.575
2019-07-12 03:00 | 0 | 0.081 | 0.63477 | 25.715
2019-07-12 04:00 | 0 | 0.074 | 0.63567 | 27.06
2019-07-12 05:00 | 0 | 0.077 | 0.62023 | 40.995
2019-07-12 06:00 | 0 | 0.083 | 0.63485 | 46.195
2019-07-12 07:00 | 0.025 | 0.092 | 0.64847 | 122.98
2019-07-12 08:00 | 0.182 | 0.056 | 0.63026 | 101.635
2019-07-12 09:00 | 0.432 | 0.118 | 0.58147 | 48.56
2019-07-12 10:00 | 0.588 | 0.096 | 0.52781 | 42.91
2019-07-12 11:00 | 0.66 | 0.059 | 0.507 | 41.645
2019-07-12 12:00 | 0.668 | 0.046 | 0.50378 | 41.255
2019-07-12 13:00 | 0.631 | 0.051 | 0.48468 | 36.53
2019-07-12 14:00 | 0.531 | 0.07 | 0.49198 | 33.445
2019-07-12 15:00 | 0.367 | 0.105 | 0.52954 | 34.3
2019-07-12 16:00 | 0.087 | 0.204 | 0.5952 | 41.685
2019-07-12 17:00 | 0 | 0.357 | 0.65967 | 60.79
2019-07-12 18:00 | 0 | 0.479 | 0.65116 | 55.74
2019-07-12 19:00 | 0 | 0.546 | 0.6395 | 72.635
2019-07-12 20:00 | 0 | 0.567 | 0.62887 | 42.015
2019-07-12 21:00 | 0 | 0.566 | 0.62503 | 43.685
2019-07-12 22:00 | 0 | 0.553 | 0.61939 | 45.65
2019-07-12 23:00 | 0 | 0.53 | 0.5995 | 34.42
2019-07-13 | 0 | 0.474 | 0.56083 | 25.605
2019-07-13 01:00 | 0 | 0.43 | 0.54292 | 7.325
2019-07-13 02:00 | 0 | 0.397 | 0.52936 | -5.12
2019-07-13 03:00 | 0 | 0.373 | 0.53351 | -5.18
2019-07-13 04:00 | 0 | 0.379 | 0.52405 | -5.15
2019-07-13 05:00 | 0 | 0.372 | 0.53028 | 9.535
2019-07-13 06:00 | 0 | 0.348 | 0.55609 | 33.165
2019-07-13 07:00 | 0.017 | 0.303 | 0.58277 | 33.855
2019-07-13 08:00 | 0.13 | 0.171 | 0.54842 | 38.125
2019-07-13 09:00 | 0.281 | 0.242 | 0.47915 | 30.53
2019-07-13 10:00 | 0.449 | 0.245 | 0.41205 | -7.53
2019-07-13 11:00 | 0.648 | 0.172 | 0.37981 | -12.535
2019-07-13 12:00 | 0.676 | 0.108 | 0.39218 | -9.94
2019-07-13 13:00 | 0.643 | 0.082 | 0.41907 | -5.15
2019-07-13 14:00 | 0.539 | 0.089 | 0.44463 | -5.09
2019-07-13 15:00 | 0.37 | 0.126 | 0.4952 | 17.815
2019-07-13 16:00 | 0.14 | 0.233 | 0.58214 | 43.16
2019-07-13 17:00 | 0 | 0.412 | 0.65862 | 58.725
2019-07-13 18:00 | 0 | 0.583 | 0.655 | 54.36
2019-07-13 19:00 | 0 | 0.7 | 0.62673 | 36.3
2019-07-13 20:00 | 0 | 0.76 | 0.5805 | 30.815
2019-07-13 21:00 | 0 | 0.794 | 0.56178 | 30.595
2019-07-13 22:00 | 0 | 0.812 | 0.53554 | 28.96
2019-07-13 23:00 | 0 | 0.801 | 0.50699 | 22.505
2019-07-14 | 0 | 0.772 | 0.49985 | 8.4
2019-07-14 01:00 | 0 | 0.74 | 0.50733 | -9.94
2019-07-14 02:00 | 0 | 0.696 | 0.51661 | -7.56
2019-07-14 03:00 | 0 | 0.629 | 0.52017 | -7.56
2019-07-14 04:00 | 0 | 0.53 | 0.51846 | -5.18
2019-07-14 05:00 | 0 | 0.402 | 0.50515 | 8.44
2019-07-14 06:00 | 0 | 0.342 | 0.50985 | 23.71
2019-07-14 07:00 | 0.026 | 0.322 | 0.51612 | 27.04
2019-07-14 08:00 | 0.242 | 0.277 | 0.50371 | 32.85
2019-07-14 09:00 | 0.529 | 0.313 | 0.45383 | 23.225
2019-07-14 10:00 | 0.648 | 0.473 | 0.39465 | -7.56
2019-07-14 11:00 | 0.704 | 0.622 | 0.38263 | -15.13
2019-07-14 12:00 | 0.708 | 0.577 | 0.39701 | -24.4
2019-07-14 13:00 | 0.659 | 0.504 | 0.40342 | -7.56
2019-07-14 14:00 | 0.554 | 0.433 | 0.42913 | 9.505
2019-07-14 15:00 | 0.386 | 0.349 | 0.48296 | 31.22
2019-07-14 16:00 | 0.153 | 0.308 | 0.57469 | 43.345
2019-07-14 17:00 | 0 | 0.393 | 0.65337 | 90.75
2019-07-14 18:00 | 0 | 0.548 | 0.63695 | 76.765
2019-07-14 19:00 | 0 | 0.674 | 0.59629 | 44.595
2019-07-14 20:00 | 0 | 0.748 | 0.59039 | 61.36
2019-07-14 21:00 | 0 | 0.803 | 0.58134 | 40.535
2019-07-14 22:00 | 0 | 0.852 | 0.53306 | 28.845
2019-07-14 23:00 | 0 | 0.855 | 0.51371 | 23.175
2019-07-15 | 0 | 0.834 | 0.49976 | -5.135
2019-07-15 01:00 | 0 | 0.82 | 0.49262 | -5.18
2019-07-15 02:00 | 0 | 0.809 | 0.49643 | -7.56
2019-07-15 03:00 | 0 | 0.772 | 0.49852 | -5.195
2019-07-15 04:00 | 0 | 0.74 | 0.49385 | -7.5
2019-07-15 05:00 | 0 | 0.749 | 0.5087 | 25.375
2019-07-15 06:00 | 0 | 0.805 | 0.5522 | 30.5
2019-07-15 07:00 | 0.091 | 0.742 | 0.57642 | 49.545
2019-07-15 08:00 | 0.342 | 0.403 | 0.55954 | 38.13
2019-07-15 09:00 | 0.53 | 0.282 | 0.49982 | 33.33
2019-07-15 10:00 | 0.645 | 0.66 | 0.43852 | 23.84
2019-07-15 11:00 | 0.7 | 0.493 | 0.43282 | 23.54
2019-07-15 12:00 | 0.706 | 0.321 | 0.45335 | 28.075
2019-07-15 13:00 | 0.658 | 0.222 | 0.47416 | 27.56
2019-07-15 14:00 | 0.555 | 0.178 | 0.50549 | 34.02
2019-07-15 15:00 | 0.389 | 0.158 | 0.55451 | 34.005
2019-07-15 16:00 | 0.156 | 0.161 | 0.61816 | 35.725
2019-07-15 17:00 | 0 | 0.164 | 0.67725 | 86.235
2019-07-15 18:00 | 0 | 0.176 | 0.70072 | 91.29
2019-07-15 19:00 | 0 | 0.192 | 0.70961 | 85.705
2019-07-15 20:00 | 0 | 0.236 | 0.70266 | 55.78
2019-07-15 21:00 | 0 | 0.329 | 0.67677 | 49.275
2019-07-15 22:00 | 0 | 0.469 | 0.62205 | 41.535
2019-07-15 23:00 | 0 | 0.62 | 0.57273 | 23.8
2019-07-16 | 0 | 0.729 | 0.56473 | 23.47
2019-07-16 01:00 | 0 | 0.782 | 0.57696 | 23.8
2019-07-16 02:00 | 0 | 0.801 | 0.57423 | 26.925
2019-07-16 03:00 | 0 | 0.8 | 0.57529 | 25.565
2019-07-16 04:00 | 0 | 0.789 | 0.56441 | 24.13
2019-07-16 05:00 | 0 | 0.769 | 0.55165 | 25.355
2019-07-16 06:00 | 0 | 0.758 | 0.57108 | 42.82
2019-07-16 07:00 | 0.092 | 0.691 | 0.59762 | 42.765
2019-07-16 08:00 | 0.307 | 0.34 | 0.57966 | 37.005
2019-07-16 09:00 | 0.535 | 0.161 | 0.52908 | 33.605
2019-07-16 10:00 | 0.648 | 0.366 | 0.50392 | 32.96
2019-07-16 11:00 | 0.7 | 0.54 | 0.49564 | 34.02
2019-07-16 12:00 | 0.704 | 0.35 | 0.4924 | 30.75
2019-07-16 13:00 | 0.655 | 0.209 | 0.49959 | 31.84
2019-07-16 14:00 | 0.552 | 0.121 | 0.516 | 32.405
2019-07-16 15:00 | 0.385 | 0.07 | 0.56309 | 33.115
2019-07-16 16:00 | 0.153 | 0.046 | 0.63056 | 37.94
2019-07-16 17:00 | 0 | 0.024 | 0.69958 | 60.225
2019-07-16 18:00 | 0 | 0.011 | 0.7126 | 82.295
2019-07-16 19:00 | 0 | 0.005 | 0.70409 | 74.975
2019-07-16 20:00 | 0 | 0.001 | 0.70484 | 44.915
2019-07-16 21:00 | 0 | 0.001 | 0.71783 | 82.54
2019-07-16 22:00 | 0 | 0.002 | 0.7162 | 49.655
2019-07-16 23:00 | 0 | 0.011 | 0.67561 | 40.75
2019-07-17 | 0 | 0.039 | 0.64717 | 39.74
2019-07-17 01:00 | 0 | 0.099 | 0.64708 | 39.405
2019-07-17 02:00 | 0 | 0.187 | 0.62935 | 27.06
2019-07-17 03:00 | 0 | 0.301 | 0.60735 | 27.02
2019-07-17 04:00 | 0 | 0.436 | 0.59718 | 27.06
2019-07-17 05:00 | 0 | 0.527 | 0.6107 | 39.925
2019-07-17 06:00 | 0 | 0.57 | 0.63228 | 50.48
2019-07-17 07:00 | 0.097 | 0.612 | 0.63925 | 54.385
2019-07-17 08:00 | 0.346 | 0.351 | 0.60075 | 35.92
2019-07-17 09:00 | 0.535 | 0.139 | 0.54754 | 33.63
2019-07-17 10:00 | 0.651 | 0.148 | 0.51213 | 31.455
2019-07-17 11:00 | 0.704 | 0.63 | 0.48804 | 28.71
2019-07-17 12:00 | 0.707 | 0.73 | 0.46437 | 9.565
2019-07-17 13:00 | 0.659 | 0.755 | 0.45566 | 22.01
2019-07-17 14:00 | 0.554 | 0.768 | 0.48049 | 28.595
2019-07-17 15:00 | 0.388 | 0.742 | 0.53661 | 27.055
2019-07-17 16:00 | 0.155 | 0.778 | 0.60647 | 35.505
2019-07-17 17:00 | 0 | 0.819 | 0.6899 | 50.085
2019-07-17 18:00 | 0 | 0.787 | 0.70498 | 64.055
2019-07-17 19:00 | 0 | 0.73 | 0.70631 | 50.075
2019-07-17 20:00 | 0 | 0.677 | 0.7082 | 39.315
2019-07-17 21:00 | 0 | 0.646 | 0.70861 | 87.47
2019-07-17 22:00 | 0 | 0.6 | 0.7088 | 46.98
2019-07-17 23:00 | 0 | 0.573 | 0.70236 | 41.035
2019-07-18 | 0 | 0.564 | 0.68317 | 40.45
2019-07-18 01:00 | 0 | 0.521 | 0.68385 | 40.24
2019-07-18 02:00 | 0 | 0.46 | 0.68925 | 39.795
2019-07-18 03:00 | 0 | 0.342 | 0.68764 | 39.81
2019-07-18 04:00 | 0 | 0.208 | 0.68673 | 39.985
2019-07-18 05:00 | 0 | 0.113 | 0.71734 | 43.55
2019-07-18 06:00 | 0 | 0.063 | 0.72942 | 52.47
2019-07-18 07:00 | 0.01 | 0.033 | 0.72308 | 108.655
2019-07-18 08:00 | 0.072 | 0.006 | 0.69628 | 61.815
2019-07-18 09:00 | 0.156 | 0.001 | 0.67167 | 51.715
2019-07-18 10:00 | 0.222 | 0 | 0.63812 | 43.34
2019-07-18 11:00 | 0.233 | 0.002 | 0.61075 | 42.24
2019-07-18 12:00 | 0.223 | 0.008 | 0.60922 | 42.155
2019-07-18 13:00 | 0.237 | 0.026 | 0.60426 | 47.005
2019-07-18 14:00 | 0.199 | 0.056 | 0.64064 | 49.81
2019-07-18 15:00 | 0.101 | 0.064 | 0.65656 | 46.665
2019-07-18 16:00 | 0.024 | 0.069 | 0.66745 | 34.66
2019-07-18 17:00 | 0 | 0.08 | 0.7015 | 51.935
2019-07-18 18:00 | 0 | 0.108 | 0.71907 | 64.81
2019-07-18 19:00 | 0 | 0.152 | 0.72578 | 63.515
2019-07-18 20:00 | 0 | 0.205 | 0.73316 | 45.42
2019-07-18 21:00 | 0 | 0.251 | 0.73521 | 47.975
2019-07-18 22:00 | 0 | 0.292 | 0.73791 | 65.74
2019-07-18 23:00 | 0 | 0.344 | 0.72813 | 42.54
2019-07-19 | 0 | 0.423 | 0.71489 | 40.865
2019-07-19 01:00 | 0 | 0.534 | 0.69521 | 40.395
2019-07-19 02:00 | 0 | 0.627 | 0.68699 | 33.63
2019-07-19 03:00 | 0 | 0.663 | 0.67218 | 26.22
2019-07-19 04:00 | 0 | 0.7 | 0.65267 | 25.605
2019-07-19 05:00 | 0 | 0.716 | 0.64181 | 40.755
2019-07-19 06:00 | 0 | 0.738 | 0.64748 | 42.02
2019-07-19 07:00 | 0.021 | 0.679 | 0.6419 | 46.545
2019-07-19 08:00 | 0.137 | 0.528 | 0.64189 | 42.485
2019-07-19 09:00 | 0.345 | 0.622 | 0.58167 | 35.02
2019-07-19 10:00 | 0.525 | 0.807 | 0.51147 | 33.52
2019-07-19 11:00 | 0.624 | 0.892 | 0.46778 | 24.31
2019-07-19 12:00 | 0.621 | 0.943 | 0.43617 | 23.585
2019-07-19 13:00 | 0.525 | 0.963 | 0.43942 | 40.895
2019-07-19 14:00 | 0.418 | 0.958 | 0.49027 | 42.685
2019-07-19 15:00 | 0.268 | 0.954 | 0.52901 | 42.915
2019-07-19 16:00 | 0.044 | 0.959 | 0.55529 | 45.56
2019-07-19 17:00 | 0 | 0.96 | 0.57128 | 51
2019-07-19 18:00 | 0 | 0.951 | 0.5822 | 54.755
2019-07-19 19:00 | 0 | 0.919 | 0.57245 | 40.485
2019-07-19 20:00 | 0 | 0.96 | 0.55643 | 56.24
2019-07-19 21:00 | 0 | 0.963 | 0.54492 | 60.375
2019-07-19 22:00 | 0 | 0.942 | 0.54394 | 36.395
2019-07-19 23:00 | 0 | 0.908 | 0.51878 | 22.555
2019-07-20 | 0 | 0.926 | 0.51793 | 22.16
2019-07-20 01:00 | 0 | 0.941 | 0.50227 | 8.805
2019-07-20 02:00 | 0 | 0.918 | 0.50933 | 8.83
2019-07-20 03:00 | 0 | 0.86 | 0.49116 | 8.395
2019-07-20 04:00 | 0 | 0.74 | 0.5191 | 23.455
2019-07-20 05:00 | 0 | 0.623 | 0.53017 | 24.31
2019-07-20 06:00 | 0 | 0.694 | 0.53713 | 39.13
2019-07-20 07:00 | 0.013 | 0.71 | 0.57881 | 46.41
2019-07-20 08:00 | 0.106 | 0.644 | 0.57267 | 71.2
2019-07-20 09:00 | 0.257 | 0.757 | 0.54196 | 45.14
2019-07-20 10:00 | 0.417 | 0.884 | 0.4677 | 40.155
2019-07-20 11:00 | 0.462 | 0.924 | 0.43707 | 25.605
2019-07-20 12:00 | 0.382 | 0.936 | 0.42682 | 33.37
2019-07-20 13:00 | 0.297 | 0.932 | 0.44415 | 40.575
2019-07-20 14:00 | 0.204 | 0.923 | 0.46846 | 56.045
2019-07-20 15:00 | 0.135 | 0.88 | 0.55455 | 75.03
2019-07-20 16:00 | 0.082 | 0.832 | 0.60296 | 63.18
2019-07-20 17:00 | 0 | 0.881 | 0.65077 | 88.625
2019-07-20 18:00 | 0 | 0.879 | 0.65852 | 96.5
2019-07-20 19:00 | 0 | 0.898 | 0.65307 | 72.84
2019-07-20 20:00 | 0 | 0.9 | 0.64196 | 45.87
2019-07-20 21:00 | 0 | 0.906 | 0.64213 | 78.515
2019-07-20 22:00 | 0 | 0.915 | 0.63888 | 49.11
2019-07-20 23:00 | 0 | 0.919 | 0.62462 | 45.435
2019-07-21 | 0 | 0.914 | 0.59966 | 36.595
2019-07-21 01:00 | 0 | 0.906 | 0.57802 | 24.8
2019-07-21 02:00 | 0 | 0.907 | 0.58145 | 24.225
2019-07-21 03:00 | 0 | 0.891 | 0.57933 | 23.55
2019-07-21 04:00 | 0 | 0.862 | 0.57553 | 23.55
2019-07-21 05:00 | 0 | 0.876 | 0.57556 | 24.225
2019-07-21 06:00 | 0 | 0.885 | 0.57804 | 33.63
2019-07-21 07:00 | 0.01 | 0.887 | 0.58587 | 42.48
2019-07-21 08:00 | 0.1 | 0.883 | 0.57719 | 45.4
2019-07-21 09:00 | 0.235 | 0.912 | 0.5643 | 47.275
2019-07-21 10:00 | 0.29 | 0.964 | 0.5283 | 41.745
2019-07-21 11:00 | 0.172 | 0.965 | 0.48657 | 41.21
2019-07-21 12:00 | 0.27 | 0.961 | 0.44613 | 27.43
2019-07-21 13:00 | 0.222 | 0.946 | 0.43336 | 27.77
2019-07-21 14:00 | 0.156 | 0.958 | 0.46326 | 41.23
2019-07-21 15:00 | 0.126 | 0.964 | 0.51782 | 44.06
2019-07-21 16:00 | 0.057 | 0.962 | 0.55451 | 67.01
2019-07-21 17:00 | 0 | 0.961 | 0.59332 | 88
2019-07-21 18:00 | 0 | 0.957 | 0.60178 | 83.585
2019-07-21 19:00 | 0 | 0.951 | 0.60307 | 80.695
2019-07-21 20:00 | 0 | 0.945 | 0.60301 | 56.455
2019-07-21 21:00 | 0 | 0.936 | 0.59603 | 70.835
2019-07-21 22:00 | 0 | 0.907 | 0.57967 | 38.855
2019-07-21 23:00 | 0 | 0.857 | 0.5788 | 36.655
2019-07-22 | 0 | 0.852 | 0.57678 | 24.33
2019-07-22 01:00 | 0 | 0.849 | 0.58268 | 25.315
2019-07-22 02:00 | 0 | 0.772 | 0.58695 | 23.84
2019-07-22 03:00 | 0 | 0.604 | 0.59921 | 25.7
2019-07-22 04:00 | 0 | 0.554 | 0.60946 | 32.785
2019-07-22 05:00 | 0 | 0.504 | 0.63254 | 41.225
2019-07-22 06:00 | 0 | 0.435 | 0.65968 | 188.8
2019-07-22 07:00 | 0.044 | 0.337 | 0.6699 | 122.51
2019-07-22 08:00 | 0.196 | 0.209 | 0.66772 | 102.22
2019-07-22 09:00 | 0.356 | 0.382 | 0.62838 | 107.84
2019-07-22 10:00 | 0.461 | 0.594 | 0.59034 | 47.86
2019-07-22 11:00 | 0.512 | 0.559 | 0.53713 | 43.9
2019-07-22 12:00 | 0.406 | 0.511 | 0.53486 | 43.905
2019-07-22 13:00 | 0.285 | 0.526 | 0.54938 | 42.85
2019-07-22 14:00 | 0.146 | 0.538 | 0.55342 | 44.69
2019-07-22 15:00 | 0.075 | 0.448 | 0.58345 | 50.12
2019-07-22 16:00 | 0.034 | 0.32 | 0.63059 | 37.77
2019-07-22 17:00 | 0 | 0.43 | 0.67385 | 56.59
2019-07-22 18:00 | 0 | 0.506 | 0.69007 | 73.045
2019-07-22 19:00 | 0 | 0.541 | 0.68885 | 53.005
2019-07-22 20:00 | 0 | 0.473 | 0.68984 | 45.125
2019-07-22 21:00 | 0 | 0.436 | 0.70404 | 46.645
2019-07-22 22:00 | 0 | 0.475 | 0.70685 | 67.135
2019-07-22 23:00 | 0 | 0.533 | 0.68989 | 43.905
2019-07-23 | 0 | 0.573 | 0.68145 | 41.435
2019-07-23 01:00 | 0 | 0.557 | 0.66402 | 40.21
2019-07-23 02:00 | 0 | 0.518 | 0.65349 | 33.61
2019-07-23 03:00 | 0 | 0.492 | 0.63422 | 24.49
2019-07-23 04:00 | 0 | 0.48 | 0.63984 | 40.335
2019-07-23 05:00 | 0 | 0.444 | 0.65636 | 43.67
2019-07-23 06:00 | 0 | 0.38 | 0.66952 | 56.105
2019-07-23 07:00 | 0.026 | 0.301 | 0.65572 | 100.735
2019-07-23 08:00 | 0.126 | 0.093 | 0.62622 | 71.165
2019-07-23 09:00 | 0.197 | 0.098 | 0.59264 | 35.07
2019-07-23 10:00 | 0.206 | 0.161 | 0.546 | 35
2019-07-23 11:00 | 0.248 | 0.136 | 0.54241 | 44.445
2019-07-23 12:00 | 0.247 | 0.073 | 0.54829 | 44.145
2019-07-23 13:00 | 0.232 | 0.032 | 0.55247 | 44.105
2019-07-23 14:00 | 0.232 | 0.012 | 0.58832 | 43.515
2019-07-23 15:00 | 0.183 | 0.006 | 0.61813 | 45.18
2019-07-23 16:00 | 0.046 | 0.007 | 0.6349 | 42.165
2019-07-23 17:00 | 0 | 0.006 | 0.63706 | 51.785
2019-07-23 18:00 | 0 | 0.003 | 0.64343 | 62.125
2019-07-23 19:00 | 0 | 0 | 0.66032 | 51.87
2019-07-23 20:00 | 0 | 0 | 0.66978 | 64.965
2019-07-23 21:00 | 0 | 0 | 0.66741 | 52.58
2019-07-23 22:00 | 0 | 0.008 | 0.69271 | 58.525
2019-07-23 23:00 | 0 | 0.03 | 0.69862 | 43.25
2019-07-24 | 0 | 0.062 | 0.68667 | 41.36
2019-07-24 01:00 | 0 | 0.129 | 0.67231 | 40.465
2019-07-24 02:00 | 0 | 0.249 | 0.64851 | 26.785
2019-07-24 03:00 | 0 | 0.369 | 0.6074 | 21.085
2019-07-24 04:00 | 0 | 0.406 | 0.58219 | 22.295
2019-07-24 05:00 | 0 | 0.401 | 0.59205 | 34.625
2019-07-24 06:00 | 0 | 0.384 | 0.60787 | 32.05
2019-07-24 07:00 | 0.015 | 0.299 | 0.62728 | 57.895
2019-07-24 08:00 | 0.074 | 0.187 | 0.6323 | 45.415
2019-07-24 09:00 | 0.165 | 0.213 | 0.58802 | 35.07
2019-07-24 10:00 | 0.254 | 0.371 | 0.53515 | 33.84
2019-07-24 11:00 | 0.387 | 0.551 | 0.51557 | 37.605
2019-07-24 12:00 | 0.516 | 0.68 | 0.51142 | 40.435
2019-07-24 13:00 | 0.553 | 0.749 | 0.51225 | 41.165
2019-07-24 14:00 | 0.389 | 0.765 | 0.54002 | 42.955
2019-07-24 15:00 | 0.197 | 0.706 | 0.59545 | 46.695
2019-07-24 16:00 | 0.03 | 0.657 | 0.66481 | 57.94
2019-07-24 17:00 | 0 | 0.697 | 0.69627 | 65.98
2019-07-24 18:00 | 0 | 0.644 | 0.70103 | 72.035
2019-07-24 19:00 | 0 | 0.593 | 0.69793 | 50.31
2019-07-24 20:00 | 0 | 0.553 | 0.69351 | 36.1
2019-07-24 21:00 | 0 | 0.518 | 0.67846 | 33.6
2019-07-24 22:00 | 0 | 0.51 | 0.67465 | 41.195
2019-07-24 23:00 | 0 | 0.555 | 0.6669 | 41.97
2019-07-25 | 0 | 0.543 | 0.64759 | 23.935
2019-07-25 01:00 | 0 | 0.481 | 0.65866 | 25.795
2019-07-25 02:00 | 0 | 0.391 | 0.67028 | 34.81
2019-07-25 03:00 | 0 | 0.343 | 0.66449 | 28.705
2019-07-25 04:00 | 0 | 0.31 | 0.6688 | 40.975
2019-07-25 05:00 | 0 | 0.339 | 0.69571 | 45.005
2019-07-25 06:00 | 0 | 0.366 | 0.69372 | 53.87
2019-07-25 07:00 | 0.009 | 0.344 | 0.70335 | 103.72
2019-07-25 08:00 | 0.058 | 0.284 | 0.70041 | 81.69
2019-07-25 09:00 | 0.129 | 0.308 | 0.66825 | 73.335
2019-07-25 10:00 | 0.207 | 0.292 | 0.60261 | 46.225
2019-07-25 11:00 | 0.316 | 0.203 | 0.56437 | 44.28
2019-07-25 12:00 | 0.389 | 0.122 | 0.56679 | 45.355
2019-07-25 13:00 | 0.391 | 0.065 | 0.59593 | 50.025
2019-07-25 14:00 | 0.31 | 0.043 | 0.62569 | 69.13
2019-07-25 15:00 | 0.219 | 0.049 | 0.66894 | 68.18
2019-07-25 16:00 | 0.072 | 0.068 | 0.69306 | 105.89
2019-07-25 17:00 | 0 | 0.119 | 0.6978 | 117.12
2019-07-25 18:00 | 0 | 0.2 | 0.68877 | 101.96
2019-07-25 19:00 | 0 | 0.314 | 0.67859 | 75.67
2019-07-25 20:00 | 0 | 0.42 | 0.65278 | 40.225
2019-07-25 21:00 | 0 | 0.487 | 0.64202 | 49.98
2019-07-25 22:00 | 0 | 0.492 | 0.63081 | 44.915
2019-07-25 23:00 | 0 | 0.446 | 0.60692 | 28.68
2019-07-26 | 0 | 0.432 | 0.59671 | 25.305
2019-07-26 01:00 | 0 | 0.421 | 0.58033 | 19.77
2019-07-26 02:00 | 0 | 0.396 | 0.58112 | -5.06
2019-07-26 03:00 | 0 | 0.382 | 0.56321 | -5.15
2019-07-26 04:00 | 0 | 0.367 | 0.55197 | -5.09
2019-07-26 05:00 | 0 | 0.37 | 0.55961 | 32.345
2019-07-26 06:00 | 0 | 0.347 | 0.58429 | 45.185
2019-07-26 07:00 | 0.005 | 0.284 | 0.61677 | 241.455
2019-07-26 08:00 | 0.044 | 0.251 | 0.62008 | 162.025
2019-07-26 09:00 | 0.102 | 0.327 | 0.60665 | 236.92
2019-07-26 10:00 | 0.151 | 0.36 | 0.6165 | 182.805
2019-07-26 11:00 | 0.199 | 0.257 | 0.61947 | 86.75
2019-07-26 12:00 | 0.228 | 0.149 | 0.62352 | 94.38
2019-07-26 13:00 | 0.2 | 0.079 | 0.63549 | 97.385
2019-07-26 14:00 | 0.141 | 0.043 | 0.64344 | 122.5
2019-07-26 15:00 | 0.071 | 0.019 | 0.66858 | 144.205
2019-07-26 16:00 | 0.02 | 0.004 | 0.68236 | 59.255
2019-07-26 17:00 | 0 | 0 | 0.69849 | 91.3
2019-07-26 18:00 | 0 | 0 | 0.70154 | 75.675
2019-07-26 19:00 | 0 | 0 | 0.70118 | 58.805
2019-07-26 20:00 | 0 | 0 | 0.70427 | 51.77
2019-07-26 21:00 | 0 | 0.001 | 0.71199 | 38.68
2019-07-26 22:00 | 0 | 0.004 | 0.71918 | 59.805
2019-07-26 23:00 | 0 | 0.007 | 0.71821 | 44.625
2019-07-27 | 0 | 0.009 | 0.69549 | 41.355
2019-07-27 01:00 | 0 | 0.009 | 0.68121 | 41.065
2019-07-27 02:00 | 0 | 0.01 | 0.68453 | 40.8
2019-07-27 03:00 | 0 | 0.014 | 0.69093 | 41.45
2019-07-27 04:00 | 0 | 0.017 | 0.6981 | 41.56
2019-07-27 05:00 | 0 | 0.023 | 0.70488 | 41.835
2019-07-27 06:00 | 0 | 0.035 | 0.71489 | 47.11
2019-07-27 07:00 | 0.023 | 0.043 | 0.71927 | 128.25
2019-07-27 08:00 | 0.145 | 0.017 | 0.69033 | 157.085
2019-07-27 09:00 | 0.336 | 0.007 | 0.65855 | 60.315
2019-07-27 10:00 | 0.484 | 0.005 | 0.59367 | 42.545
2019-07-27 11:00 | 0.471 | 0.002 | 0.50873 | 23.985
2019-07-27 12:00 | 0.491 | 0 | 0.49525 | 25.59
2019-07-27 13:00 | 0.435 | 0 | 0.51713 | 26.305
2019-07-27 14:00 | 0.24 | 0 | 0.52599 | 40.615
2019-07-27 15:00 | 0.099 | 0 | 0.58117 | 44.46
2019-07-27 16:00 | 0.023 | 0.002 | 0.65158 | 42.62
2019-07-27 17:00 | 0 | 0.032 | 0.66872 | 43.58
2019-07-27 18:00 | 0 | 0.124 | 0.66137 | 41.145
2019-07-27 19:00 | 0 | 0.24 | 0.64657 | 33.495
2019-07-27 20:00 | 0 | 0.322 | 0.64094 | 44.145
2019-07-27 21:00 | 0 | 0.36 | 0.64299 | 44.17
2019-07-27 22:00 | 0 | 0.378 | 0.65456 | 46.075
2019-07-27 23:00 | 0 | 0.374 | 0.66074 | 41.8
2019-07-28 | 0 | 0.355 | 0.66213 | 33.845
2019-07-28 01:00 | 0 | 0.338 | 0.65982 | 23.485
2019-07-28 02:00 | 0 | 0.32 | 0.65702 | 23.935
2019-07-28 03:00 | 0 | 0.305 | 0.66226 | 27.06
2019-07-28 04:00 | 0 | 0.28 | 0.66338 | 28.07
2019-07-28 05:00 | 0 | 0.255 | 0.66734 | 36.575
2019-07-28 06:00 | 0 | 0.228 | 0.68594 | 42.525
2019-07-28 07:00 | 0.023 | 0.167 | 0.6821 | 45.615
2019-07-28 08:00 | 0.128 | 0.132 | 0.63604 | 44.155
2019-07-28 09:00 | 0.362 | 0.199 | 0.57696 | 34.03
2019-07-28 10:00 | 0.599 | 0.171 | 0.50571 | 21.57
2019-07-28 11:00 | 0.678 | 0.087 | 0.45118 | -5.03
2019-07-28 12:00 | 0.652 | 0.052 | 0.45356 | -5.03
2019-07-28 13:00 | 0.523 | 0.042 | 0.45385 | -5.06
2019-07-28 14:00 | 0.439 | 0.049 | 0.46467 | 8.44
2019-07-28 15:00 | 0.323 | 0.072 | 0.48796 | 23.165
2019-07-28 16:00 | 0.141 | 0.162 | 0.53478 | 32.38
2019-07-28 17:00 | 0.001 | 0.366 | 0.60226 | 36.535
2019-07-28 18:00 | 0 | 0.557 | 0.64137 | 44.29
2019-07-28 19:00 | 0 | 0.661 | 0.62818 | 42.015
2019-07-28 20:00 | 0 | 0.708 | 0.61299 | 45.13
2019-07-28 21:00 | 0 | 0.733 | 0.62018 | 46.985
2019-07-28 22:00 | 0 | 0.745 | 0.58542 | 30.47
2019-07-28 23:00 | 0 | 0.738 | 0.55149 | 24.52
2019-07-29 | 0 | 0.708 | 0.5438 | 21.825
2019-07-29 01:00 | 0 | 0.642 | 0.53421 | 21.825
2019-07-29 02:00 | 0 | 0.51 | 0.53731 | 20.1
2019-07-29 03:00 | 0 | 0.338 | 0.5478 | 23.485
2019-07-29 04:00 | 0 | 0.245 | 0.54694 | 27.04
2019-07-29 05:00 | 0 | 0.192 | 0.55867 | 34.195
2019-07-29 06:00 | 0 | 0.135 | 0.59142 | 100.525
2019-07-29 07:00 | 0.014 | 0.093 | 0.60386 | 108.67
2019-07-29 08:00 | 0.082 | 0.075 | 0.57761 | 39.46
2019-07-29 09:00 | 0.233 | 0.154 | 0.53128 | 34.59
2019-07-29 10:00 | 0.653 | 0.34 | 0.47686 | 29.66
2019-07-29 11:00 | 0.717 | 0.265 | 0.46847 | 29.66
2019-07-29 12:00 | 0.722 | 0.144 | 0.47142 | 29.66
2019-07-29 13:00 | 0.674 | 0.07 | 0.47949 | 31.53
2019-07-29 14:00 | 0.564 | 0.025 | 0.50033 | 33.305
2019-07-29 15:00 | 0.395 | 0.006 | 0.55061 | 35.51
2019-07-29 16:00 | 0.165 | 0.006 | 0.60586 | 37.665
2019-07-29 17:00 | 0.001 | 0.02 | 0.65798 | 112.845
2019-07-29 18:00 | 0 | 0.057 | 0.65176 | 133.17
2019-07-29 19:00 | 0 | 0.126 | 0.63032 | 50.3
2019-07-29 20:00 | 0 | 0.23 | 0.61873 | 101.225
2019-07-29 21:00 | 0 | 0.362 | 0.61339 | 67.91
2019-07-29 22:00 | 0 | 0.534 | 0.59176 | 43.09
2019-07-29 23:00 | 0 | 0.693 | 0.56159 | 40.155
2019-07-30 | 0 | 0.754 | 0.53274 | 27.395
2019-07-30 01:00 | 0 | 0.755 | 0.51856 | 27.06
2019-07-30 02:00 | 0 | 0.748 | 0.51382 | 27.02
2019-07-30 03:00 | 0 | 0.736 | 0.51755 | 25.305
2019-07-30 04:00 | 0 | 0.719 | 0.52261 | 27.415
2019-07-30 05:00 | 0 | 0.701 | 0.55726 | 42.8
2019-07-30 06:00 | 0 | 0.7 | 0.5886 | 156.425
2019-07-30 07:00 | 0.097 | 0.595 | 0.60373 | 290.5
2019-07-30 08:00 | 0.267 | 0.263 | 0.56658 | 126.4
2019-07-30 09:00 | 0.532 | 0.175 | 0.51285 | 43.29
2019-07-30 10:00 | 0.645 | 0.318 | 0.46169 | 32.785
2019-07-30 11:00 | 0.702 | 0.386 | 0.44482 | 31.4
2019-07-30 12:00 | 0.706 | 0.294 | 0.43773 | 27.63
2019-07-30 13:00 | 0.651 | 0.208 | 0.45112 | 34.505
2019-07-30 14:00 | 0.551 | 0.126 | 0.47395 | 32.14
2019-07-30 15:00 | 0.381 | 0.068 | 0.51004 | 33.715
2019-07-30 16:00 | 0.165 | 0.023 | 0.55354 | 32.84
2019-07-30 17:00 | 0.001 | 0.002 | 0.62251 | 47.47
2019-07-30 18:00 | 0 | 0 | 0.63732 | 82.61
2019-07-30 19:00 | 0 | 0.002 | 0.62896 | 90.84
2019-07-30 20:00 | 0 | 0.015 | 0.62632 | 152.72
2019-07-30 21:00 | 0 | 0.044 | 0.62222 | 209.55
2019-07-30 22:00 | 0 | 0.119 | 0.62459 | 42.765
2019-07-30 23:00 | 0 | 0.285 | 0.60401 | 40.595
2019-07-31 | 0 | 0.514 | 0.58226 | 33.005
2019-07-31 01:00 | 0 | 0.675 | 0.57382 | 27.195
2019-07-31 02:00 | 0 | 0.734 | 0.56926 | 27.295
2019-07-31 03:00 | 0 | 0.732 | 0.55672 | 27.195
2019-07-31 04:00 | 0 | 0.697 | 0.5691 | 33.215
2019-07-31 05:00 | 0 | 0.649 | 0.57637 | 38.03
2019-07-31 06:00 | 0 | 0.614 | 0.59708 | 146.5
2019-07-31 07:00 | 0.097 | 0.52 | 0.59244 | 151.245
2019-07-31 08:00 | 0.35 | 0.282 | 0.56539 | 39.455
2019-07-31 09:00 | 0.528 | 0.183 | 0.53368 | 31.93
2019-07-31 10:00 | 0.655 | 0.254 | 0.47429 | 28.36
2019-07-31 11:00 | 0.711 | 0.245 | 0.44813 | 25.69
2019-07-31 12:00 | 0.715 | 0.127 | 0.43407 | 23.87
2019-07-31 13:00 | 0.668 | 0.056 | 0.44281 | 28.36
2019-07-31 14:00 | 0.566 | 0.027 | 0.46586 | 33.18
2019-07-31 15:00 | 0.403 | 0.021 | 0.52227 | 32.085
2019-07-31 16:00 | 0.178 | 0.037 | 0.57247 | 35.565
2019-07-31 17:00 | 0.002 | 0.057 | 0.62404 | 59.545
2019-07-31 18:00 | 0 | 0.095 | 0.62046 | 52.505
2019-07-31 19:00 | 0 | 0.157 | 0.62001 | 48.14
2019-07-31 20:00 | 0 | 0.255 | 0.5898 | 31.58
2019-07-31 21:00 | 0 | 0.393 | 0.55764 | 31.575
2019-07-31 22:00 | 0 | 0.558 | 0.54799 | 33.795
2019-07-31 23:00 | 0 | 0.704 | 0.52376 | 25.775
2019-08-01 | 0 | 0.794 | 0.50885 | 25.745
2019-08-01 01:00 | 0 | 0.829 | 0.49935 | 22.295
2019-08-01 02:00 | 0 | 0.832 | 0.49794 | 7.475
2019-08-01 03:00 | 0 | 0.831 | 0.4944 | 20.1
2019-08-01 04:00 | 0 | 0.812 | 0.50588 | 23.28
2019-08-01 05:00 | 0 | 0.79 | 0.52562 | 32.495
2019-08-01 06:00 | 0 | 0.789 | 0.54892 | 40.24
2019-08-01 07:00 | 0.154 | 0.725 | 0.56111 | 54.385
2019-08-01 08:00 | 0.379 | 0.378 | 0.54332 | 44.5
2019-08-01 09:00 | 0.563 | 0.239 | 0.47533 | 33.41
2019-08-01 10:00 | 0.676 | 0.689 | 0.4059 | 23.2
2019-08-01 11:00 | 0.732 | 0.675 | 0.36308 | -9.94
2019-08-01 12:00 | 0.738 | 0.593 | 0.36348 | 21.4
2019-08-01 13:00 | 0.69 | 0.506 | 0.37189 | 8.66
2019-08-01 14:00 | 0.587 | 0.393 | 0.41683 | 29.66
2019-08-01 15:00 | 0.422 | 0.29 | 0.47641 | 37.045
2019-08-01 16:00 | 0.194 | 0.283 | 0.54534 | 41.57
2019-08-01 17:00 | 0.003 | 0.417 | 0.62859 | 67.915
2019-08-01 18:00 | 0 | 0.655 | 0.61838 | 71.19
2019-08-01 19:00 | 0 | 0.838 | 0.58907 | 57.835
2019-08-01 20:00 | 0 | 0.908 | 0.56894 | 41.89
2019-08-01 21:00 | 0 | 0.919 | 0.56371 | 76.17
2019-08-01 22:00 | 0 | 0.919 | 0.539 | 43.355
2019-08-01 23:00 | 0 | 0.909 | 0.49821 | 28.87
2019-08-02 | 0 | 0.878 | 0.50272 | 24.49
2019-08-02 01:00 | 0 | 0.87 | 0.49883 | 22.645
2019-08-02 02:00 | 0 | 0.883 | 0.48093 | 22.07
2019-08-02 03:00 | 0 | 0.89 | 0.47678 | 21.99
2019-08-02 04:00 | 0 | 0.891 | 0.48382 | 23.635
2019-08-02 05:00 | 0 | 0.856 | 0.51909 | 42.335
2019-08-02 06:00 | 0 | 0.838 | 0.54367 | 44.68
2019-08-02 07:00 | 0.048 | 0.788 | 0.55095 | 50.055
2019-08-02 08:00 | 0.149 | 0.612 | 0.51205 | 31.575
2019-08-02 09:00 | 0.236 | 0.58 | 0.43996 | 32.125
2019-08-02 10:00 | 0.42 | 0.82 | 0.39382 | 22.86
2019-08-02 11:00 | 0.44 | 0.813 | 0.37677 | 21.4
2019-08-02 12:00 | 0.385 | 0.762 | 0.36508 | 8.66
2019-08-02 13:00 | 0.564 | 0.689 | 0.39268 | 27.515
2019-08-02 14:00 | 0.403 | 0.573 | 0.4194 | 34.325
2019-08-02 15:00 | 0.162 | 0.48 | 0.48332 | 40.13
2019-08-02 16:00 | 0.059 | 0.564 | 0.56489 | 41.64
2019-08-02 17:00 | 0 | 0.739 | 0.6342 | 41.55
2019-08-02 18:00 | 0 | 0.856 | 0.66332 | 41.88
2019-08-02 19:00 | 0 | 0.894 | 0.66484 | 41.55
2019-08-02 20:00 | 0 | 0.901 | 0.66051 | 41.41
2019-08-02 21:00 | 0 | 0.903 | 0.66001 | 41.245
2019-08-02 22:00 | 0 | 0.91 | 0.64999 | 41.305
2019-08-02 23:00 | 0 | 0.905 | 0.61385 | 40.905
2019-08-03 | 0 | 0.887 | 0.58232 | 37.58
2019-08-03 01:00 | 0 | 0.873 | 0.57294 | 33.995
2019-08-03 02:00 | 0 | 0.889 | 0.58406 | 25.11
2019-08-03 03:00 | 0 | 0.943 | 0.5772 | 24.915
2019-08-03 04:00 | 0 | 0.951 | 0.5653 | 24.915
2019-08-03 05:00 | 0 | 0.941 | 0.55607 | 29.5
2019-08-03 06:00 | 0 | 0.916 | 0.57155 | 37.61
2019-08-03 07:00 | 0.037 | 0.85 | 0.58201 | 41.37
2019-08-03 08:00 | 0.172 | 0.63 | 0.58266 | 46.04
2019-08-03 09:00 | 0.417 | 0.504 | 0.51306 | 41.38
2019-08-03 10:00 | 0.608 | 0.77 | 0.47616 | 50.765
2019-08-03 11:00 | 0.683 | 0.778 | 0.52594 | 46.51
2019-08-03 12:00 | 0.675 | 0.723 | 0.47962 | 44.835
2019-08-03 13:00 | 0.58 | 0.712 | 0.4739 | 45.105
2019-08-03 14:00 | 0.383 | 0.721 | 0.50219 | 45.365
2019-08-03 15:00 | 0.201 | 0.653 | 0.57195 | 117.61
2019-08-03 16:00 | 0.074 | 0.59 | 0.61798 | 113.985
2019-08-03 17:00 | 0 | 0.669 | 0.65943 | 189.12
2019-08-03 18:00 | 0 | 0.692 | 0.66318 | 146.94
2019-08-03 19:00 | 0 | 0.664 | 0.66098 | 130.75
2019-08-03 20:00 | 0 | 0.63 | 0.64903 | 91.61
2019-08-03 21:00 | 0 | 0.58 | 0.66835 | 131
2019-08-03 22:00 | 0 | 0.541 | 0.64599 | 44.895
2019-08-03 23:00 | 0 | 0.512 | 0.6495 | 44.855
2019-08-04 | 0 | 0.476 | 0.65477 | 45.57
2019-08-04 01:00 | 0 | 0.429 | 0.65548 | 46.23
2019-08-04 02:00 | 0 | 0.366 | 0.65539 | 46.415
2019-08-04 03:00 | 0 | 0.296 | 0.65521 | 46.375
2019-08-04 04:00 | 0 | 0.233 | 0.66329 | 44.625
2019-08-04 05:00 | 0 | 0.199 | 0.68079 | 46.03
2019-08-04 06:00 | 0 | 0.149 | 0.69354 | 59.41
2019-08-04 07:00 | 0.018 | 0.111 | 0.68773 | 89.335
2019-08-04 08:00 | 0.077 | 0.044 | 0.66158 | 102.865
2019-08-04 09:00 | 0.147 | 0.035 | 0.61862 | 78.47
2019-08-04 10:00 | 0.27 | 0.075 | 0.59434 | 75.115
2019-08-04 11:00 | 0.279 | 0.112 | 0.55747 | 45.615
2019-08-04 12:00 | 0.264 | 0.148 | 0.53658 | 44.915
2019-08-04 13:00 | 0.174 | 0.185 | 0.5472 | 45.615
2019-08-04 14:00 | 0.138 | 0.213 | 0.57317 | 45.65
2019-08-04 15:00 | 0.087 | 0.195 | 0.58716 | 45.86
2019-08-04 16:00 | 0.027 | 0.175 | 0.63683 | 57.17
2019-08-04 17:00 | 0 | 0.223 | 0.68461 | 71.03
2019-08-04 18:00 | 0 | 0.266 | 0.70939 | 47.295
2019-08-04 19:00 | 0 | 0.293 | 0.71457 | 59.095
2019-08-04 20:00 | 0 | 0.268 | 0.72145 | 44.805
2019-08-04 21:00 | 0 | 0.219 | 0.71668 | 43.28
2019-08-04 22:00 | 0 | 0.19 | 0.7102 | 45.78
2019-08-04 23:00 | 0 | 0.205 | 0.69308 | 45.405
2019-08-05 | 0 | 0.255 | 0.67959 | 40.01
2019-08-05 01:00 | 0 | 0.309 | 0.68203 | 32.93
2019-08-05 02:00 | 0 | 0.354 | 0.68412 | 32.93
2019-08-05 03:00 | 0 | 0.396 | 0.68134 | 38.465
2019-08-05 04:00 | 0 | 0.417 | 0.67646 | 43.445
2019-08-05 05:00 | 0 | 0.408 | 0.6834 | 45.76
2019-08-05 06:00 | 0 | 0.41 | 0.69777 | 47.165
2019-08-05 07:00 | 0.036 | 0.412 | 0.69913 | 59.605
2019-08-05 08:00 | 0.215 | 0.213 | 0.66447 | 35.155
2019-08-05 09:00 | 0.369 | 0.274 | 0.61571 | 47.985
2019-08-05 10:00 | 0.476 | 0.393 | 0.56294 | 42.615
2019-08-05 11:00 | 0.38 | 0.417 | 0.57429 | 46.165
2019-08-05 12:00 | 0.279 | 0.377 | 0.58589 | 41.52
2019-08-05 13:00 | 0.31 | 0.31 | 0.57065 | 47.095
2019-08-05 14:00 | 0.251 | 0.22 | 0.57396 | 42.6
2019-08-05 15:00 | 0.132 | 0.12 | 0.58891 | 49.235
2019-08-05 16:00 | 0.038 | 0.049 | 0.61823 | 41.945
2019-08-05 17:00 | 0 | 0.013 | 0.65912 | 83.175
2019-08-05 18:00 | 0 | 0.004 | 0.68223 | 104.45
2019-08-05 19:00 | 0 | 0.025 | 0.68893 | 104.79
2019-08-05 20:00 | 0 | 0.113 | 0.69044 | 85.53
2019-08-05 21:00 | 0 | 0.254 | 0.69826 | 55.88
2019-08-05 22:00 | 0 | 0.363 | 0.70686 | 132.365
2019-08-05 23:00 | 0 | 0.413 | 0.70355 | 44.385
2019-08-06 | 0 | 0.43 | 0.70247 | 42.46
2019-08-06 01:00 | 0 | 0.446 | 0.6964 | 41.49
2019-08-06 02:00 | 0 | 0.473 | 0.69598 | 41.54
2019-08-06 03:00 | 0 | 0.496 | 0.69513 | 41.575
2019-08-06 04:00 | 0 | 0.523 | 0.69628 | 42.79
2019-08-06 05:00 | 0 | 0.509 | 0.70604 | 45.42
2019-08-06 06:00 | 0 | 0.464 | 0.6982 | 72.92
2019-08-06 07:00 | 0.012 | 0.389 | 0.69967 | 139.88
2019-08-06 08:00 | 0.084 | 0.341 | 0.66472 | 71.685
2019-08-06 09:00 | 0.16 | 0.26 | 0.60998 | 62.305
2019-08-06 10:00 | 0.204 | 0.149 | 0.59157 | 40.02
2019-08-06 11:00 | 0.274 | 0.099 | 0.53877 | 42.975
2019-08-06 12:00 | 0.445 | 0.089 | 0.53804 | 41.82
2019-08-06 13:00 | 0.527 | 0.115 | 0.52792 | 42.755
2019-08-06 14:00 | 0.424 | 0.226 | 0.48963 | 33.66
2019-08-06 15:00 | 0.236 | 0.447 | 0.48726 | 33.425
2019-08-06 16:00 | 0.055 | 0.577 | 0.50398 | 30.115
2019-08-06 17:00 | 0 | 0.677 | 0.58618 | 54.725
2019-08-06 18:00 | 0 | 0.746 | 0.62599 | 77.555
2019-08-06 19:00 | 0 | 0.746 | 0.62239 | 69.57
2019-08-06 20:00 | 0 | 0.639 | 0.62269 | 119.33
2019-08-06 21:00 | 0 | 0.456 | 0.61881 | 52.845
2019-08-06 22:00 | 0 | 0.429 | 0.63102 | 41.75
2019-08-06 23:00 | 0 | 0.507 | 0.64176 | 37.955
2019-08-07 | 0 | 0.554 | 0.63104 | 37.225
2019-08-07 01:00 | 0 | 0.595 | 0.637 | 36.88
2019-08-07 02:00 | 0 | 0.612 | 0.65173 | 33.415
2019-08-07 03:00 | 0 | 0.499 | 0.65289 | 33.395
2019-08-07 04:00 | 0 | 0.34 | 0.64714 | 39.08
2019-08-07 05:00 | 0 | 0.249 | 0.66541 | 40.36
2019-08-07 06:00 | 0 | 0.239 | 0.65297 | 44.77
2019-08-07 07:00 | 0.072 | 0.196 | 0.65068 | 77.505
2019-08-07 08:00 | 0.251 | 0.128 | 0.60673 | 34.83
2019-08-07 09:00 | 0.417 | 0.37 | 0.52842 | 33.52
2019-08-07 10:00 | 0.567 | 0.568 | 0.49001 | 29.315
2019-08-07 11:00 | 0.671 | 0.593 | 0.46855 | 37.47
2019-08-07 12:00 | 0.668 | 0.577 | 0.48188 | 40.805
2019-08-07 13:00 | 0.604 | 0.554 | 0.4759 | 40.63
2019-08-07 14:00 | 0.415 | 0.534 | 0.48459 | 42.74
2019-08-07 15:00 | 0.258 | 0.531 | 0.51314 | 52.995
2019-08-07 16:00 | 0.081 | 0.486 | 0.54434 | 38.045
2019-08-07 17:00 | 0.001 | 0.564 | 0.60431 | 72.59
2019-08-07 18:00 | 0 | 0.621 | 0.62988 | 81.375
2019-08-07 19:00 | 0 | 0.611 | 0.63557 | 69.26
2019-08-07 20:00 | 0 | 0.588 | 0.63423 | 55.645
2019-08-07 21:00 | 0 | 0.547 | 0.63124 | 45.7
2019-08-07 22:00 | 0 | 0.518 | 0.62685 | 43.385
2019-08-07 23:00 | 0 | 0.485 | 0.64958 | 43.93
2019-08-08 | 0 | 0.46 | 0.66273 | 41.595
2019-08-08 01:00 | 0 | 0.411 | 0.64928 | 34.15
2019-08-08 02:00 | 0 | 0.432 | 0.62452 | 24.915
2019-08-08 03:00 | 0 | 0.444 | 0.62263 | 24.665
2019-08-08 04:00 | 0 | 0.463 | 0.62242 | 37.06
2019-08-08 05:00 | 0 | 0.457 | 0.64208 | 43.525
2019-08-08 06:00 | 0 | 0.439 | 0.64809 | 62.925
2019-08-08 07:00 | 0.012 | 0.377 | 0.66153 | 112.815
2019-08-08 08:00 | 0.078 | 0.249 | 0.64188 | 78.375
2019-08-08 09:00 | 0.192 | 0.356 | 0.61073 | 69.52
2019-08-08 10:00 | 0.368 | 0.507 | 0.59293 | 86.545
2019-08-08 11:00 | 0.504 | 0.5 | 0.59764 | 84.79
2019-08-08 12:00 | 0.564 | 0.489 | 0.59246 | 157.165
2019-08-08 13:00 | 0.583 | 0.494 | 0.58333 | 159.61
2019-08-08 14:00 | 0.51 | 0.487 | 0.58754 | 61.035
2019-08-08 15:00 | 0.251 | 0.443 | 0.59926 | 67.32
2019-08-08 16:00 | 0.071 | 0.344 | 0.59398 | 55.685
2019-08-08 17:00 | 0.001 | 0.406 | 0.63866 | 59.65
2019-08-08 18:00 | 0 | 0.468 | 0.64318 | 87.235
2019-08-08 19:00 | 0 | 0.46 | 0.6415 | 67
2019-08-08 20:00 | 0 | 0.422 | 0.63568 | 55.88
2019-08-08 21:00 | 0 | 0.36 | 0.6354 | 117.805
2019-08-08 22:00 | 0 | 0.28 | 0.65825 | 54.255
2019-08-08 23:00 | 0 | 0.219 | 0.68147 | 51.37
2019-08-09 | 0 | 0.188 | 0.68171 | 45.415
2019-08-09 01:00 | 0 | 0.164 | 0.67731 | 45.44
2019-08-09 02:00 | 0 | 0.142 | 0.67772 | 45.41
2019-08-09 03:00 | 0 | 0.113 | 0.67064 | 45.41
2019-08-09 04:00 | 0 | 0.081 | 0.66448 | 45.4
2019-08-09 05:00 | 0 | 0.05 | 0.67073 | 50.925
2019-08-09 06:00 | 0 | 0.034 | 0.66939 | 78.135
2019-08-09 07:00 | 0.021 | 0.024 | 0.66967 | 101.06
2019-08-09 08:00 | 0.091 | 0.012 | 0.63294 | 78
2019-08-09 09:00 | 0.187 | 0.018 | 0.5931 | 80.93
2019-08-09 10:00 | 0.347 | 0.034 | 0.54616 | 46.015
2019-08-09 11:00 | 0.516 | 0.025 | 0.51627 | 39.95
2019-08-09 12:00 | 0.525 | 0.016 | 0.50589 | 38.085
2019-08-09 13:00 | 0.533 | 0.017 | 0.52446 | 45.215
2019-08-09 14:00 | 0.459 | 0.025 | 0.56693 | 45.41
2019-08-09 15:00 | 0.31 | 0.034 | 0.57286 | 45.405
2019-08-09 16:00 | 0.103 | 0.046 | 0.59984 | 49.985
2019-08-09 17:00 | 0.002 | 0.061 | 0.65998 | 87.055
2019-08-09 18:00 | 0 | 0.076 | 0.68232 | 93.37
2019-08-09 19:00 | 0 | 0.096 | 0.65153 | 62.33
2019-08-09 20:00 | 0 | 0.127 | 0.63091 | 46.81
2019-08-09 21:00 | 0 | 0.187 | 0.62734 | 61.215
2019-08-09 22:00 | 0 | 0.268 | 0.61056 | 47.805
2019-08-09 23:00 | 0 | 0.366 | 0.58836 | 45.775
2019-08-10 | 0 | 0.45 | 0.56219 | 30.66
2019-08-10 01:00 | 0 | 0.479 | 0.54328 | 27.06
2019-08-10 02:00 | 0 | 0.475 | 0.53484 | 27.16
2019-08-10 03:00 | 0 | 0.463 | 0.52783 | 27.06
2019-08-10 04:00 | 0 | 0.46 | 0.51823 | 27.04
2019-08-10 05:00 | 0 | 0.436 | 0.53034 | 30.455
2019-08-10 06:00 | 0 | 0.428 | 0.55234 | 46.065
2019-08-10 07:00 | 0.048 | 0.329 | 0.56899 | 57.905
2019-08-10 08:00 | 0.194 | 0.236 | 0.54457 | 45.94
2019-08-10 09:00 | 0.442 | 0.28 | 0.47888 | 43.515
2019-08-10 10:00 | 0.642 | 0.224 | 0.41894 | 27.02
2019-08-10 11:00 | 0.709 | 0.156 | 0.40493 | 27.2
2019-08-10 12:00 | 0.707 | 0.104 | 0.41613 | 27.06
2019-08-10 13:00 | 0.683 | 0.069 | 0.42635 | 27.51
2019-08-10 14:00 | 0.581 | 0.051 | 0.45558 | 40.67
2019-08-10 15:00 | 0.406 | 0.045 | 0.5212 | 45.775
2019-08-10 16:00 | 0.179 | 0.066 | 0.57891 | 77.06
2019-08-10 17:00 | 0.004 | 0.155 | 0.64073 | 75.995
2019-08-10 18:00 | 0 | 0.347 | 0.64504 | 76.455
2019-08-10 19:00 | 0 | 0.601 | 0.60794 | 62.88
2019-08-10 20:00 | 0 | 0.772 | 0.57538 | 45.7
2019-08-10 21:00 | 0 | 0.831 | 0.57049 | 52.65
2019-08-10 22:00 | 0 | 0.824 | 0.55965 | 45.705
2019-08-10 23:00 | 0 | 0.79 | 0.53917 | 35.405
2019-08-11 | 0 | 0.746 | 0.52608 | 25.935
2019-08-11 01:00 | 0 | 0.636 | 0.51509 | 27
2019-08-11 02:00 | 0 | 0.491 | 0.49919 | 26.96
2019-08-11 03:00 | 0 | 0.38 | 0.49254 | 26.94
2019-08-11 04:00 | 0 | 0.369 | 0.49907 | 25.775
2019-08-11 05:00 | 0 | 0.41 | 0.50097 | 26.925
2019-08-11 06:00 | 0 | 0.476 | 0.51027 | 25.835
2019-08-11 07:00 | 0.031 | 0.476 | 0.51166 | 30.505
2019-08-11 08:00 | 0.156 | 0.564 | 0.47399 | 23.67
2019-08-11 09:00 | 0.484 | 0.625 | 0.41941 | 6.345
2019-08-11 10:00 | 0.644 | 0.695 | 0.38719 | -15.13
2019-08-11 11:00 | 0.729 | 0.626 | 0.39318 | -45.62
2019-08-11 12:00 | 0.733 | 0.436 | 0.39449 | -45.62
2019-08-11 13:00 | 0.683 | 0.28 | 0.40583 | 10.865
2019-08-11 14:00 | 0.576 | 0.202 | 0.43529 | 33.325
2019-08-11 15:00 | 0.417 | 0.179 | 0.51033 | 40.215
2019-08-11 16:00 | 0.17 | 0.231 | 0.58112 | 53.88
2019-08-11 17:00 | 0.008 | 0.476 | 0.65643 | 96.495
2019-08-11 18:00 | 0 | 0.727 | 0.67437 | 105.665
2019-08-11 19:00 | 0 | 0.833 | 0.65362 | 84.21
2019-08-11 20:00 | 0 | 0.868 | 0.62914 | 71.21
2019-08-11 21:00 | 0 | 0.878 | 0.60604 | 74.285
2019-08-11 22:00 | 0 | 0.877 | 0.57921 | 41.23
2019-08-11 23:00 | 0 | 0.862 | 0.54742 | 27.65
2019-08-12 | 0 | 0.844 | 0.53101 | 27.01
2019-08-12 01:00 | 0 | 0.824 | 0.50623 | 25.775
2019-08-12 02:00 | 0 | 0.801 | 0.49204 | 22.355
2019-08-12 03:00 | 0 | 0.789 | 0.48802 | 22.355
2019-08-12 04:00 | 0 | 0.8 | 0.48831 | 25.795
2019-08-12 05:00 | 0 | 0.807 | 0.50936 | 33.755
2019-08-12 06:00 | 0 | 0.81 | 0.5509 | 61.715
2019-08-12 07:00 | 0.142 | 0.729 | 0.5647 | 83.395
2019-08-12 08:00 | 0.383 | 0.516 | 0.52962 | 35.46
2019-08-12 09:00 | 0.562 | 0.547 | 0.45524 | 28.51
2019-08-12 10:00 | 0.676 | 0.74 | 0.40361 | 22.385
2019-08-12 11:00 | 0.733 | 0.722 | 0.3847 | 24.625
2019-08-12 12:00 | 0.737 | 0.661 | 0.3859 | 22.12
2019-08-12 13:00 | 0.69 | 0.595 | 0.39856 | 30.295
2019-08-12 14:00 | 0.589 | 0.524 | 0.42121 | 24.915
2019-08-12 15:00 | 0.431 | 0.449 | 0.44964 | 29.975
2019-08-12 16:00 | 0.213 | 0.473 | 0.52506 | 33.92
2019-08-12 17:00 | 0.013 | 0.577 | 0.6337 | 60.385
2019-08-12 18:00 | 0 | 0.659 | 0.66339 | 66.135
2019-08-12 19:00 | 0 | 0.766 | 0.64864 | 41.35
2019-08-12 20:00 | 0 | 0.853 | 0.62242 | 33.85
2019-08-12 21:00 | 0 | 0.893 | 0.62545 | 45.5
2019-08-12 22:00 | 0 | 0.906 | 0.63039 | 67.6
2019-08-12 23:00 | 0 | 0.899 | 0.62659 | 40.75
2019-08-13 | 0 | 0.873 | 0.61027 | 34.765
2019-08-13 01:00 | 0 | 0.828 | 0.5894 | 28.04
2019-08-13 02:00 | 0 | 0.749 | 0.6061 | 40.235
2019-08-13 03:00 | 0 | 0.678 | 0.5907 | 28.305
2019-08-13 04:00 | 0 | 0.657 | 0.60147 | 40.385
2019-08-13 05:00 | 0 | 0.645 | 0.63438 | 42.49
2019-08-13 06:00 | 0 | 0.636 | 0.65336 | 50.995
2019-08-13 07:00 | 0.059 | 0.581 | 0.64652 | 84.28
2019-08-13 08:00 | 0.152 | 0.406 | 0.62212 | 75.08
2019-08-13 09:00 | 0.228 | 0.482 | 0.58477 | 58.13
2019-08-13 10:00 | 0.346 | 0.756 | 0.53692 | 37.855
2019-08-13 11:00 | 0.576 | 0.856 | 0.50699 | 41.035
2019-08-13 12:00 | 0.553 | 0.886 | 0.47236 | 29.995
2019-08-13 13:00 | 0.519 | 0.895 | 0.4475 | 32.77
2019-08-13 14:00 | 0.355 | 0.881 | 0.48778 | 33.955
2019-08-13 15:00 | 0.325 | 0.849 | 0.50608 | 35.645
2019-08-13 16:00 | 0.11 | 0.715 | 0.57501 | 41.525
2019-08-13 17:00 | 0.008 | 0.7 | 0.63159 | 64.72
2019-08-13 18:00 | 0 | 0.721 | 0.67177 | 74.87
2019-08-13 19:00 | 0 | 0.678 | 0.67311 | 59.675
2019-08-13 20:00 | 0 | 0.584 | 0.66815 | 58.69
2019-08-13 21:00 | 0 | 0.443 | 0.67961 | 43.48
2019-08-13 22:00 | 0 | 0.318 | 0.69689 | 53.96
2019-08-13 23:00 | 0 | 0.246 | 0.70425 | 46.2
2019-08-14 | 0 | 0.187 | 0.70168 | 46.345
2019-08-14 01:00 | 0 | 0.127 | 0.70015 | 43.87
2019-08-14 02:00 | 0 | 0.083 | 0.68511 | 40.92
2019-08-14 03:00 | 0 | 0.062 | 0.68309 | 41.31
2019-08-14 04:00 | 0 | 0.066 | 0.68938 | 43.265
2019-08-14 05:00 | 0 | 0.071 | 0.68929 | 47.41
2019-08-14 06:00 | 0 | 0.099 | 0.68046 | 68.15
2019-08-14 07:00 | 0.045 | 0.168 | 0.67866 | 78.475
2019-08-14 08:00 | 0.122 | 0.104 | 0.63607 | 70.76
2019-08-14 09:00 | 0.185 | 0.077 | 0.61175 | 64.165
2019-08-14 10:00 | 0.225 | 0.076 | 0.54128 | 35.515
2019-08-14 11:00 | 0.189 | 0.092 | 0.50949 | 45.42
2019-08-14 12:00 | 0.222 | 0.097 | 0.56456 | 48.42
2019-08-14 13:00 | 0.221 | 0.144 | 0.61057 | 44.09
2019-08-14 14:00 | 0.138 | 0.278 | 0.52542 | 41.145
2019-08-14 15:00 | 0.08 | 0.393 | 0.5123 | 57.815
2019-08-14 16:00 | 0.031 | 0.497 | 0.5454 | 37.385
2019-08-14 17:00 | 0 | 0.63 | 0.57327 | 34.14
2019-08-14 18:00 | 0 | 0.642 | 0.59166 | 48.28
2019-08-14 19:00 | 0 | 0.599 | 0.61801 | 47.7
2019-08-14 20:00 | 0 | 0.606 | 0.61301 | 45.305
2019-08-14 21:00 | 0 | 0.636 | 0.60207 | 56.84
2019-08-14 22:00 | 0 | 0.661 | 0.61845 | 66.715
2019-08-14 23:00 | 0 | 0.631 | 0.62877 | 33.42
2019-08-15 | 0 | 0.6 | 0.6193 | 33.185
2019-08-15 01:00 | 0 | 0.537 | 0.6249 | 37.02
2019-08-15 02:00 | 0 | 0.45 | 0.631 | 33.06
2019-08-15 03:00 | 0 | 0.33 | 0.62227 | 40.445
2019-08-15 04:00 | 0 | 0.234 | 0.63598 | 40.58
2019-08-15 05:00 | 0 | 0.134 | 0.66273 | 62.595
2019-08-15 06:00 | 0 | 0.077 | 0.65003 | 134.99
2019-08-15 07:00 | 0.06 | 0.025 | 0.63965 | 70.265
2019-08-15 08:00 | 0.261 | 0.009 | 0.60158 | 46.825
2019-08-15 09:00 | 0.54 | 0.053 | 0.54156 | 33.785
2019-08-15 10:00 | 0.658 | 0.104 | 0.47774 | 33.595
2019-08-15 11:00 | 0.741 | 0.098 | 0.44631 | 28.825
2019-08-15 12:00 | 0.745 | 0.112 | 0.43898 | 32.93
2019-08-15 13:00 | 0.691 | 0.138 | 0.44064 | 28.96
2019-08-15 14:00 | 0.585 | 0.163 | 0.46089 | 33.265
2019-08-15 15:00 | 0.42 | 0.174 | 0.49663 | 34.895
2019-08-15 16:00 | 0.195 | 0.176 | 0.57468 | 40.27
2019-08-15 17:00 | 0.008 | 0.23 | 0.63263 | 48.475
2019-08-15 18:00 | 0 | 0.298 | 0.65549 | 53.77
2019-08-15 19:00 | 0 | 0.361 | 0.65669 | 56.505
2019-08-15 20:00 | 0 | 0.41 | 0.65528 | 48.44
2019-08-15 21:00 | 0 | 0.447 | 0.65681 | 47.175
2019-08-15 22:00 | 0 | 0.49 | 0.65656 | 43.565
2019-08-15 23:00 | 0 | 0.555 | 0.66057 | 41.1
2019-08-16 | 0 | 0.627 | 0.66066 | 40.92
2019-08-16 01:00 | 0 | 0.686 | 0.66925 | 40.985
2019-08-16 02:00 | 0 | 0.711 | 0.66456 | 41.125
2019-08-16 03:00 | 0 | 0.684 | 0.65116 | 41.145
2019-08-16 04:00 | 0 | 0.646 | 0.64174 | 41.605
2019-08-16 05:00 | 0 | 0.704 | 0.63174 | 41.28
2019-08-16 06:00 | 0 | 0.739 | 0.61537 | 43.39
2019-08-16 07:00 | 0.025 | 0.788 | 0.59858 | 43.295
2019-08-16 08:00 | 0.088 | 0.804 | 0.58106 | 38.785
2019-08-16 09:00 | 0.177 | 0.851 | 0.56491 | 45.77
2019-08-16 10:00 | 0.244 | 0.923 | 0.54504 | 55.78
2019-08-16 11:00 | 0.32 | 0.959 | 0.54391 | 45.1
2019-08-16 12:00 | 0.364 | 0.964 | 0.50418 | 43.355
2019-08-16 13:00 | 0.295 | 0.958 | 0.49812 | 41.915
2019-08-16 14:00 | 0.238 | 0.953 | 0.48624 | 45.39
2019-08-16 15:00 | 0.196 | 0.949 | 0.50016 | 57.91
2019-08-16 16:00 | 0.064 | 0.947 | 0.52479 | 69.855
2019-08-16 17:00 | 0.001 | 0.953 | 0.55528 | 89.2
2019-08-16 18:00 | 0 | 0.964 | 0.57422 | 86.705
2019-08-16 19:00 | 0 | 0.94 | 0.56631 | 76.045
2019-08-16 20:00 | 0 | 0.901 | 0.55222 | 63.965
2019-08-16 21:00 | 0 | 0.648 | 0.55241 | 45.195
2019-08-16 22:00 | 0 | 0.534 | 0.52929 | 42.645
2019-08-16 23:00 | 0 | 0.634 | 0.52155 | 41.125
2019-08-17 | 0 | 0.672 | 0.52854 | 32.27
2019-08-17 01:00 | 0 | 0.724 | 0.50538 | 23.61
2019-08-17 02:00 | 0 | 0.686 | 0.51061 | 24.015
2019-08-17 03:00 | 0 | 0.655 | 0.51984 | 23.24
2019-08-17 04:00 | 0 | 0.669 | 0.52739 | 23.24
2019-08-17 05:00 | 0 | 0.721 | 0.53584 | 28.935
2019-08-17 06:00 | 0 | 0.682 | 0.56224 | 39.41
2019-08-17 07:00 | 0.058 | 0.593 | 0.60749 | 98.74
2019-08-17 08:00 | 0.265 | 0.646 | 0.57002 | 84.945
2019-08-17 09:00 | 0.56 | 0.866 | 0.49511 | 46.805
2019-08-17 10:00 | 0.689 | 0.891 | 0.42644 | 41.23
2019-08-17 11:00 | 0.761 | 0.887 | 0.41559 | 32.095
2019-08-17 12:00 | 0.755 | 0.899 | 0.37895 | 34.14
2019-08-17 13:00 | 0.663 | 0.919 | 0.41898 | 42.33
2019-08-17 14:00 | 0.545 | 0.93 | 0.43009 | 25.53
2019-08-17 15:00 | 0.368 | 0.926 | 0.41373 | 23.53
2019-08-17 16:00 | 0.141 | 0.879 | 0.47607 | 69.03
2019-08-17 17:00 | 0.009 | 0.831 | 0.55492 | 64.435
2019-08-17 18:00 | 0 | 0.789 | 0.591 | 113.02
2019-08-17 19:00 | 0 | 0.691 | 0.5938 | 81.705
2019-08-17 20:00 | 0 | 0.629 | 0.58855 | 65.28
2019-08-17 21:00 | 0 | 0.634 | 0.58026 | 81.72
2019-08-17 22:00 | 0 | 0.653 | 0.57216 | 57.39
2019-08-17 23:00 | 0 | 0.634 | 0.54694 | 72.795
2019-08-18 | 0 | 0.558 | 0.5592 | 80.08
2019-08-18 01:00 | 0 | 0.444 | 0.56404 | 83.515
2019-08-18 02:00 | 0 | 0.318 | 0.55579 | 36.38
2019-08-18 03:00 | 0 | 0.232 | 0.54873 | 27.05
2019-08-18 04:00 | 0 | 0.215 | 0.53641 | 25.1
2019-08-18 05:00 | 0 | 0.244 | 0.52987 | 24.125
2019-08-18 06:00 | 0 | 0.245 | 0.54545 | 55.885
2019-08-18 07:00 | 0.044 | 0.141 | 0.53943 | 65.36
2019-08-18 08:00 | 0.197 | 0.097 | 0.50424 | 74.125
2019-08-18 09:00 | 0.448 | 0.243 | 0.47243 | 44.035
2019-08-18 10:00 | 0.547 | 0.196 | 0.42885 | 22.495
2019-08-18 11:00 | 0.512 | 0.114 | 0.40198 | 24.185
2019-08-18 12:00 | 0.567 | 0.064 | 0.41391 | 27.43
2019-08-18 13:00 | 0.501 | 0.043 | 0.4534 | 7.535
2019-08-18 14:00 | 0.475 | 0.034 | 0.47943 | 27.455
2019-08-18 15:00 | 0.356 | 0.034 | 0.50799 | 41.64
2019-08-18 16:00 | 0.105 | 0.053 | 0.55916 | 43.955
2019-08-18 17:00 | 0.004 | 0.092 | 0.6405 | 85.055
2019-08-18 18:00 | 0 | 0.114 | 0.67321 | 121.62
2019-08-18 19:00 | 0 | 0.118 | 0.65361 | 76.91
2019-08-18 20:00 | 0 | 0.103 | 0.63942 | 47.435
2019-08-18 21:00 | 0 | 0.083 | 0.625 | 52.01
2019-08-18 22:00 | 0 | 0.07 | 0.59818 | 37.58
2019-08-18 23:00 | 0 | 0.067 | 0.56743 | 23.415
2019-08-19 | 0 | 0.073 | 0.56246 | 20.705
2019-08-19 01:00 | 0 | 0.089 | 0.55096 | 7.505
2019-08-19 02:00 | 0 | 0.124 | 0.54351 | 20.835
2019-08-19 03:00 | 0 | 0.176 | 0.5546 | 22.275
2019-08-19 04:00 | 0 | 0.245 | 0.5605 | 23.16
2019-08-19 05:00 | 0 | 0.306 | 0.56489 | 42.42
2019-08-19 06:00 | 0 | 0.347 | 0.61162 | 50.835
2019-08-19 07:00 | 0.128 | 0.228 | 0.63657 | 63.965
2019-08-19 08:00 | 0.399 | 0.045 | 0.60516 | 54.45
2019-08-19 09:00 | 0.59 | 0.036 | 0.54215 | 42.89
2019-08-19 10:00 | 0.705 | 0.031 | 0.46975 | 28.39
2019-08-19 11:00 | 0.765 | 0.043 | 0.43775 | 32.605
2019-08-19 12:00 | 0.771 | 0.049 | 0.44543 | 26.305
2019-08-19 13:00 | 0.725 | 0.042 | 0.4483 | 26.395
2019-08-19 14:00 | 0.624 | 0.029 | 0.4695 | 37.645
2019-08-19 15:00 | 0.464 | 0.014 | 0.5169 | 35.715
2019-08-19 16:00 | 0.245 | 0.005 | 0.5837 | 45.7
2019-08-19 17:00 | 0.025 | 0.001 | 0.66005 | 46.3
2019-08-19 18:00 | 0 | 0 | 0.67986 | 83.65
2019-08-19 19:00 | 0 | 0 | 0.67476 | 73.235
2019-08-19 20:00 | 0 | 0 | 0.66042 | 43.44
2019-08-19 21:00 | 0 | 0 | 0.64169 | 41.585
2019-08-19 22:00 | 0 | 0.001 | 0.62058 | 53.065
2019-08-19 23:00 | 0 | 0.007 | 0.58545 | 34.32
2019-08-20 | 0 | 0.025 | 0.5639 | 25.39
2019-08-20 01:00 | 0 | 0.068 | 0.55901 | 26.96
2019-08-20 02:00 | 0 | 0.143 | 0.57309 | 26.98
2019-08-20 03:00 | 0 | 0.255 | 0.57986 | 26.98
2019-08-20 04:00 | 0 | 0.399 | 0.56354 | 27
2019-08-20 05:00 | 0 | 0.505 | 0.57842 | 38.66
2019-08-20 06:00 | 0 | 0.567 | 0.60819 | 62.15
2019-08-20 07:00 | 0.182 | 0.504 | 0.62191 | 77.925
2019-08-20 08:00 | 0.427 | 0.155 | 0.57795 | 52.535
2019-08-20 09:00 | 0.607 | 0.066 | 0.50232 | 32.385
2019-08-20 10:00 | 0.716 | 0.274 | 0.4343 | 8.11
2019-08-20 11:00 | 0.772 | 0.242 | 0.40249 | -5.15
2019-08-20 12:00 | 0.776 | 0.172 | 0.39413 | -5.15
2019-08-20 13:00 | 0.729 | 0.106 | 0.40401 | -5.15
2019-08-20 14:00 | 0.628 | 0.056 | 0.43941 | 8.43
2019-08-20 15:00 | 0.47 | 0.023 | 0.49528 | 29.465
2019-08-20 16:00 | 0.253 | 0.008 | 0.56745 | 35.31
2019-08-20 17:00 | 0.03 | 0.004 | 0.65008 | 45.52
2019-08-20 18:00 | 0 | 0.01 | 0.67966 | 55.96
2019-08-20 19:00 | 0 | 0.031 | 0.66097 | 36.585
2019-08-20 20:00 | 0 | 0.079 | 0.64238 | 41.26
2019-08-20 21:00 | 0 | 0.176 | 0.62194 | 46.815
2019-08-20 22:00 | 0 | 0.361 | 0.59964 | 43.83
2019-08-20 23:00 | 0 | 0.602 | 0.54363 | 27.55
2019-08-21 | 0 | 0.787 | 0.51143 | 27.02
2019-08-21 01:00 | 0 | 0.868 | 0.49941 | 26.98
2019-08-21 02:00 | 0 | 0.889 | 0.49519 | 26.98
2019-08-21 03:00 | 0 | 0.897 | 0.49371 | 26.94
2019-08-21 04:00 | 0 | 0.905 | 0.50037 | 27.02
2019-08-21 05:00 | 0 | 0.904 | 0.52757 | 34.25
2019-08-21 06:00 | 0 | 0.899 | 0.5745 | 46.34
2019-08-21 07:00 | 0.191 | 0.8 | 0.5909 | 85.305
2019-08-21 08:00 | 0.434 | 0.47 | 0.54347 | 45.45
2019-08-21 09:00 | 0.611 | 0.292 | 0.46428 | 28.765
2019-08-21 10:00 | 0.72 | 0.8 | 0.37693 | -5.12
2019-08-21 11:00 | 0.775 | 0.808 | 0.35377 | -5.135
2019-08-21 12:00 | 0.779 | 0.714 | 0.36449 | 7.475
2019-08-21 13:00 | 0.733 | 0.587 | 0.3925 | 24.185
2019-08-21 14:00 | 0.632 | 0.448 | 0.422 | 33.95
2019-08-21 15:00 | 0.475 | 0.322 | 0.46599 | 30.575
2019-08-21 16:00 | 0.259 | 0.232 | 0.55259 | 40
2019-08-21 17:00 | 0.033 | 0.268 | 0.64958 | 75.22
2019-08-21 18:00 | 0 | 0.371 | 0.68111 | 101.19
2019-08-21 19:00 | 0 | 0.507 | 0.67349 | 72.1
2019-08-21 20:00 | 0 | 0.66 | 0.67291 | 56.75
2019-08-21 21:00 | 0 | 0.798 | 0.68352 | 110.46
2019-08-21 22:00 | 0 | 0.886 | 0.67217 | 56.93
2019-08-21 23:00 | 0 | 0.926 | 0.60403 | 35.615
2019-08-22 | 0 | 0.944 | 0.55438 | 27.43
2019-08-22 01:00 | 0 | 0.945 | 0.55821 | 34.275
2019-08-22 02:00 | 0 | 0.941 | 0.57486 | 35.04
2019-08-22 03:00 | 0 | 0.936 | 0.58252 | 27.65
2019-08-22 04:00 | 0 | 0.931 | 0.58817 | 34.99
2019-08-22 05:00 | 0 | 0.927 | 0.61642 | 41.485
2019-08-22 06:00 | 0 | 0.928 | 0.63014 | 79.665
2019-08-22 07:00 | 0.199 | 0.899 | 0.61731 | 91.195
2019-08-22 08:00 | 0.436 | 0.807 | 0.55246 | 36.1
2019-08-22 09:00 | 0.613 | 0.728 | 0.46855 | 27.915
2019-08-22 10:00 | 0.723 | 0.784 | 0.3877 | -5.09
2019-08-22 11:00 | 0.776 | 0.87 | 0.36084 | -7.545
2019-08-22 12:00 | 0.763 | 0.923 | 0.36227 | -5.15
2019-08-22 13:00 | 0.68 | 0.948 | 0.37078 | 11.09
2019-08-22 14:00 | 0.524 | 0.953 | 0.43019 | 24.125
2019-08-22 15:00 | 0.306 | 0.949 | 0.48514 | 40.185
2019-08-22 16:00 | 0.136 | 0.952 | 0.56487 | 68.045
2019-08-22 17:00 | 0.017 | 0.959 | 0.62432 | 56.69
2019-08-22 18:00 | 0 | 0.952 | 0.62773 | 64.65
2019-08-22 19:00 | 0 | 0.934 | 0.6066 | 36.745
2019-08-22 20:00 | 0 | 0.907 | 0.62073 | 67.665
2019-08-22 21:00 | 0 | 0.892 | 0.63245 | 55.035
2019-08-22 22:00 | 0 | 0.826 | 0.5819 | 34.48
2019-08-22 23:00 | 0 | 0.78 | 0.5533 | 27.02
2019-08-23 | 0 | 0.824 | 0.59291 | 33.795
2019-08-23 01:00 | 0 | 0.84 | 0.61984 | 36.845
2019-08-23 02:00 | 0 | 0.693 | 0.6186 | 34.305
2019-08-23 03:00 | 0 | 0.404 | 0.57884 | 25.835
2019-08-23 04:00 | 0 | 0.254 | 0.56004 | 34.04
2019-08-23 05:00 | 0 | 0.271 | 0.61441 | 41.395
2019-08-23 06:00 | 0 | 0.309 | 0.65759 | 118.26
2019-08-23 07:00 | 0.08 | 0.279 | 0.66359 | 91.46
2019-08-23 08:00 | 0.314 | 0.34 | 0.62846 | 85.035
2019-08-23 09:00 | 0.354 | 0.764 | 0.586 | 57.31
2019-08-23 10:00 | 0.382 | 0.911 | 0.49443 | 34.665
2019-08-23 11:00 | 0.409 | 0.9 | 0.45772 | 37.945
2019-08-23 12:00 | 0.512 | 0.837 | 0.44586 | 28.56
2019-08-23 13:00 | 0.605 | 0.765 | 0.41698 | 31.605
2019-08-23 14:00 | 0.559 | 0.718 | 0.4412 | 26.41
2019-08-23 15:00 | 0.41 | 0.692 | 0.47337 | 32.185
2019-08-23 16:00 | 0.213 | 0.654 | 0.56561 | 37.865
2019-08-23 17:00 | 0.017 | 0.63 | 0.64159 | 79.105
2019-08-23 18:00 | 0 | 0.674 | 0.66549 | 95.115
2019-08-23 19:00 | 0 | 0.63 | 0.66342 | 84.135
2019-08-23 20:00 | 0 | 0.58 | 0.67767 | 81.265
2019-08-23 21:00 | 0 | 0.557 | 0.6815 | 99.615
2019-08-23 22:00 | 0 | 0.556 | 0.68308 | 102.82
2019-08-23 23:00 | 0 | 0.537 | 0.65324 | 43.325
2019-08-24 | 0 | 0.494 | 0.6314 | 42.37
2019-08-24 01:00 | 0 | 0.41 | 0.63594 | 41.765
2019-08-24 02:00 | 0 | 0.269 | 0.63479 | 41.42
2019-08-24 03:00 | 0 | 0.156 | 0.61348 | 37.58
2019-08-24 04:00 | 0 | 0.104 | 0.59734 | 31.635
2019-08-24 05:00 | 0 | 0.074 | 0.60293 | 34.355
2019-08-24 06:00 | 0 | 0.071 | 0.61256 | 35.205
2019-08-24 07:00 | 0.074 | 0.066 | 0.61876 | 36.05
2019-08-24 08:00 | 0.337 | 0.145 | 0.58542 | 36.465
2019-08-24 09:00 | 0.586 | 0.199 | 0.52294 | 35.39
2019-08-24 10:00 | 0.709 | 0.155 | 0.45492 | 22.435
2019-08-24 11:00 | 0.776 | 0.102 | 0.42261 | -5.15
2019-08-24 12:00 | 0.781 | 0.052 | 0.41576 | -5.18
2019-08-24 13:00 | 0.73 | 0.024 | 0.41571 | -5.105
2019-08-24 14:00 | 0.595 | 0.012 | 0.45098 | 23.815
2019-08-24 15:00 | 0.363 | 0.011 | 0.49228 | 32.78
2019-08-24 16:00 | 0.133 | 0.025 | 0.55254 | 35.23
2019-08-24 17:00 | 0.019 | 0.072 | 0.66351 | 41.02
2019-08-24 18:00 | 0 | 0.17 | 0.68423 | 66.985
2019-08-24 19:00 | 0 | 0.302 | 0.65933 | 39.795
2019-08-24 20:00 | 0 | 0.414 | 0.62077 | 40.87
2019-08-24 21:00 | 0 | 0.504 | 0.60059 | 43.21
2019-08-24 22:00 | 0 | 0.564 | 0.58538 | 40.48
2019-08-24 23:00 | 0 | 0.6 | 0.55843 | 33.275
2019-08-25 | 0 | 0.612 | 0.53554 | 23.885
2019-08-25 01:00 | 0 | 0.591 | 0.53413 | 27.06
2019-08-25 02:00 | 0 | 0.531 | 0.54585 | 27.1
2019-08-25 03:00 | 0 | 0.451 | 0.54235 | 27.06
2019-08-25 04:00 | 0 | 0.354 | 0.53086 | 26.945
2019-08-25 05:00 | 0 | 0.284 | 0.52968 | 27.295
2019-08-25 06:00 | 0 | 0.251 | 0.54181 | 34.225
2019-08-25 07:00 | 0.039 | 0.261 | 0.54261 | 38.125
2019-08-25 08:00 | 0.188 | 0.282 | 0.51452 | 34.255
2019-08-25 09:00 | 0.392 | 0.217 | 0.47643 | 25.835
2019-08-25 10:00 | 0.568 | 0.277 | 0.45136 | 21.025
2019-08-25 11:00 | 0.644 | 0.164 | 0.41066 | -5.105
2019-08-25 12:00 | 0.674 | 0.057 | 0.38297 | -12.535
2019-08-25 13:00 | 0.647 | 0.027 | 0.38437 | -5.18
2019-08-25 14:00 | 0.558 | 0.026 | 0.42066 | 27.04
2019-08-25 15:00 | 0.418 | 0.042 | 0.4644 | 34.31
2019-08-25 16:00 | 0.223 | 0.08 | 0.53269 | 41.52
2019-08-25 17:00 | 0.028 | 0.172 | 0.61042 | 71.05
2019-08-25 18:00 | 0 | 0.296 | 0.63557 | 94.905
2019-08-25 19:00 | 0 | 0.426 | 0.61398 | 64.98
2019-08-25 20:00 | 0 | 0.528 | 0.6 | 47.35
2019-08-25 21:00 | 0 | 0.601 | 0.58458 | 39.665
2019-08-25 22:00 | 0 | 0.647 | 0.56102 | 42.25
2019-08-25 23:00 | 0 | 0.666 | 0.54855 | 26.19
2019-08-26 | 0 | 0.653 | 0.52377 | 24.61
2019-08-26 01:00 | 0 | 0.621 | 0.51816 | 24.61
2019-08-26 02:00 | 0 | 0.58 | 0.52126 | 26.97
2019-08-26 03:00 | 0 | 0.556 | 0.52521 | 27.02
2019-08-26 04:00 | 0 | 0.547 | 0.54051 | 27.195
2019-08-26 05:00 | 0 | 0.537 | 0.55778 | 41.025
2019-08-26 06:00 | 0.001 | 0.528 | 0.59919 | 51.345
2019-08-26 07:00 | 0.182 | 0.347 | 0.59782 | 79.38
2019-08-26 08:00 | 0.426 | 0.066 | 0.5562 | 37.565
2019-08-26 09:00 | 0.602 | 0.062 | 0.49402 | 34.895
2019-08-26 10:00 | 0.715 | 0.059 | 0.44158 | 28.895
2019-08-26 11:00 | 0.775 | 0.035 | 0.41041 | 22.365
2019-08-26 12:00 | 0.782 | 0.023 | 0.38762 | 7.535
2019-08-26 13:00 | 0.738 | 0.018 | 0.39603 | 22.195
2019-08-26 14:00 | 0.637 | 0.016 | 0.43065 | 41.65
2019-08-26 15:00 | 0.482 | 0.014 | 0.47153 | 38.57
2019-08-26 16:00 | 0.267 | 0.016 | 0.5414 | 35.53
2019-08-26 17:00 | 0.043 | 0.03 | 0.62261 | 44.21
2019-08-26 18:00 | 0 | 0.062 | 0.65593 | 90.49
2019-08-26 19:00 | 0 | 0.109 | 0.64996 | 63.225
2019-08-26 20:00 | 0 | 0.187 | 0.62798 | 62.27
2019-08-26 21:00 | 0 | 0.294 | 0.61761 | 55.13
2019-08-26 22:00 | 0 | 0.396 | 0.60151 | 43.22
2019-08-26 23:00 | 0 | 0.472 | 0.5564 | 30.87
2019-08-27 | 0 | 0.593 | 0.52438 | 24.61
2019-08-27 01:00 | 0 | 0.695 | 0.52495 | 25.74
2019-08-27 02:00 | 0 | 0.747 | 0.52629 | 25.835
2019-08-27 03:00 | 0 | 0.776 | 0.55482 | 27.38
2019-08-27 04:00 | 0 | 0.801 | 0.56348 | 30.395
2019-08-27 05:00 | 0 | 0.805 | 0.57455 | 41.395
2019-08-27 06:00 | 0.001 | 0.801 | 0.60085 | 51.425
2019-08-27 07:00 | 0.142 | 0.615 | 0.58139 | 50.065
2019-08-27 08:00 | 0.436 | 0.25 | 0.53215 | 35.695
2019-08-27 09:00 | 0.608 | 0.162 | 0.46392 | 29.295
2019-08-27 10:00 | 0.712 | 0.658 | 0.40025 | 22.195
2019-08-27 11:00 | 0.782 | 0.42 | 0.38592 | 21.3
2019-08-27 12:00 | 0.785 | 0.224 | 0.38765 | 20.895
2019-08-27 13:00 | 0.713 | 0.126 | 0.41867 | 34.725
2019-08-27 14:00 | 0.524 | 0.067 | 0.46376 | 41.415
2019-08-27 15:00 | 0.241 | 0.029 | 0.52929 | 42.42
2019-08-27 16:00 | 0.098 | 0.006 | 0.61559 | 39.77
2019-08-27 17:00 | 0.012 | 0.001 | 0.65519 | 38.055
2019-08-27 18:00 | 0 | 0.001 | 0.6822 | 61.455
2019-08-27 19:00 | 0 | 0.008 | 0.68117 | 49.625
2019-08-27 20:00 | 0 | 0.074 | 0.67723 | 37.625
2019-08-27 21:00 | 0 | 0.318 | 0.65029 | 53.24
2019-08-27 22:00 | 0 | 0.642 | 0.60196 | 39.36
2019-08-27 23:00 | 0 | 0.804 | 0.55028 | 24.61
2019-08-28 | 0 | 0.878 | 0.52974 | 23.87
2019-08-28 01:00 | 0 | 0.897 | 0.52195 | 22.355
2019-08-28 02:00 | 0 | 0.876 | 0.50939 | -5.15
2019-08-28 03:00 | 0 | 0.849 | 0.50392 | 7.475
2019-08-28 04:00 | 0 | 0.837 | 0.51264 | 25.74
2019-08-28 05:00 | 0 | 0.836 | 0.52616 | 34.425
2019-08-28 06:00 | 0 | 0.829 | 0.54852 | 34.69
2019-08-28 07:00 | 0.125 | 0.686 | 0.55408 | 35.34
2019-08-28 08:00 | 0.383 | 0.396 | 0.49285 | 29.16
2019-08-28 09:00 | 0.561 | 0.328 | 0.43659 | 5.725
2019-08-28 10:00 | 0.665 | 0.37 | 0.41483 | 8.53
2019-08-28 11:00 | 0.709 | 0.52 | 0.39961 | 20.1
2019-08-28 12:00 | 0.675 | 0.535 | 0.39998 | 26.96
2019-08-28 13:00 | 0.607 | 0.499 | 0.41487 | 20.705
2019-08-28 14:00 | 0.495 | 0.434 | 0.44844 | 29.915
2019-08-28 15:00 | 0.332 | 0.367 | 0.52567 | 35.15
2019-08-28 16:00 | 0.151 | 0.392 | 0.60905 | 36.885
2019-08-28 17:00 | 0.02 | 0.557 | 0.67241 | 40.595
2019-08-28 18:00 | 0 | 0.729 | 0.69605 | 40.73
2019-08-28 19:00 | 0 | 0.835 | 0.6795 | 33.785
2019-08-28 20:00 | 0 | 0.89 | 0.66334 | 33.915
2019-08-28 21:00 | 0 | 0.918 | 0.64781 | 39.995
2019-08-28 22:00 | 0 | 0.934 | 0.62805 | 42.705
2019-08-28 23:00 | 0 | 0.944 | 0.59457 | 41.215
2019-08-29 | 0 | 0.949 | 0.57323 | 27.45
2019-08-29 01:00 | 0 | 0.945 | 0.56001 | 27.06
2019-08-29 02:00 | 0 | 0.936 | 0.55785 | 27.06
2019-08-29 03:00 | 0 | 0.925 | 0.56611 | 27.1
2019-08-29 04:00 | 0 | 0.907 | 0.56423 | 27.545
2019-08-29 05:00 | 0 | 0.895 | 0.56887 | 40.395
2019-08-29 06:00 | 0.003 | 0.892 | 0.60632 | 41.89
2019-08-29 07:00 | 0.177 | 0.854 | 0.60517 | 42.855
2019-08-29 08:00 | 0.391 | 0.788 | 0.56794 | 38.5
2019-08-29 09:00 | 0.562 | 0.937 | 0.51622 | 41.185
2019-08-29 10:00 | 0.628 | 0.954 | 0.50602 | 40.755
2019-08-29 11:00 | 0.675 | 0.901 | 0.48626 | 40.24
2019-08-29 12:00 | 0.623 | 0.878 | 0.46658 | 34.715
2019-08-29 13:00 | 0.476 | 0.874 | 0.41535 | 34.025
2019-08-29 14:00 | 0.297 | 0.914 | 0.42991 | 26.685
2019-08-29 15:00 | 0.275 | 0.952 | 0.46867 | 41.07
2019-08-29 16:00 | 0.2 | 0.964 | 0.52632 | 38.835
2019-08-29 17:00 | 0.024 | 0.965 | 0.57696 | 42.64
2019-08-29 18:00 | 0 | 0.964 | 0.59296 | 54.435
2019-08-29 19:00 | 0 | 0.962 | 0.58301 | 31.665
2019-08-29 20:00 | 0 | 0.96 | 0.56827 | 31.325
2019-08-29 21:00 | 0 | 0.965 | 0.57098 | 30.45
2019-08-29 22:00 | 0 | 0.94 | 0.5673 | 40.93
2019-08-29 23:00 | 0 | 0.905 | 0.5414 | 27.5
2019-08-30 | 0 | 0.843 | 0.53724 | 27.195
2019-08-30 01:00 | 0 | 0.865 | 0.55247 | 27.195
2019-08-30 02:00 | 0 | 0.879 | 0.54611 | 26.965
2019-08-30 03:00 | 0 | 0.869 | 0.55225 | 27.2
2019-08-30 04:00 | 0 | 0.854 | 0.56313 | 32.56
2019-08-30 05:00 | 0 | 0.875 | 0.5632 | 33.825
2019-08-30 06:00 | 0.001 | 0.888 | 0.58544 | 34.13
2019-08-30 07:00 | 0.133 | 0.759 | 0.62287 | 74.5
2019-08-30 08:00 | 0.364 | 0.849 | 0.59604 | 53.345
2019-08-30 09:00 | 0.54 | 0.933 | 0.51201 | 41.085
2019-08-30 10:00 | 0.577 | 0.953 | 0.43917 | 21.885
2019-08-30 11:00 | 0.573 | 0.96 | 0.38491 | 8.04
2019-08-30 12:00 | 0.58 | 0.957 | 0.37908 | -7.56
2019-08-30 13:00 | 0.626 | 0.943 | 0.37662 | -5.135
2019-08-30 14:00 | 0.609 | 0.925 | 0.40209 | 8.18
2019-08-30 15:00 | 0.481 | 0.921 | 0.44992 | 22.81
2019-08-30 16:00 | 0.271 | 0.891 | 0.51496 | 29.795
2019-08-30 17:00 | 0.049 | 0.844 | 0.62024 | 43.62
2019-08-30 18:00 | 0 | 0.859 | 0.66919 | 66.145
2019-08-30 19:00 | 0 | 0.902 | 0.66971 | 42.295
2019-08-30 20:00 | 0 | 0.933 | 0.63897 | 34.42
2019-08-30 21:00 | 0 | 0.951 | 0.62341 | 34.73
2019-08-30 22:00 | 0 | 0.962 | 0.58821 | 34.255
2019-08-30 23:00 | 0 | 0.963 | 0.56097 | 33.655
2019-08-31 | 0 | 0.95 | 0.54575 | 31.265
2019-08-31 01:00 | 0 | 0.912 | 0.53305 | 27.65
2019-08-31 02:00 | 0 | 0.915 | 0.51667 | 27.235
2019-08-31 03:00 | 0 | 0.964 | 0.52749 | 27.645
2019-08-31 04:00 | 0 | 0.943 | 0.52752 | 27.645
2019-08-31 05:00 | 0 | 0.939 | 0.54135 | 33.245
2019-08-31 06:00 | 0.002 | 0.876 | 0.56749 | 39.52
2019-08-31 07:00 | 0.158 | 0.752 | 0.57155 | 37.735
2019-08-31 08:00 | 0.393 | 0.84 | 0.51422 | 33.495
2019-08-31 09:00 | 0.579 | 0.927 | 0.43395 | 21.885
2019-08-31 10:00 | 0.689 | 0.927 | 0.3757 | 7.505
2019-08-31 11:00 | 0.739 | 0.912 | 0.37456 | 5.08
2019-08-31 12:00 | 0.754 | 0.894 | 0.36089 | -7.575
2019-08-31 13:00 | 0.725 | 0.879 | 0.37072 | -5.135
2019-08-31 14:00 | 0.64 | 0.852 | 0.39656 | 20.1
2019-08-31 15:00 | 0.484 | 0.804 | 0.44598 | 31.805
2019-08-31 16:00 | 0.27 | 0.72 | 0.53134 | 39.535
2019-08-31 17:00 | 0.05 | 0.698 | 0.62636 | 52.305
2019-08-31 18:00 | 0 | 0.751 | 0.66137 | 81.11
2019-08-31 19:00 | 0 | 0.778 | 0.66197 | 80.865
2019-08-31 20:00 | 0 | 0.819 | 0.65362 | 84.455
2019-08-31 21:00 | 0 | 0.831 | 0.656 | 70.905
2019-08-31 22:00 | 0 | 0.812 | 0.65281 | 75.925
2019-08-31 23:00 | 0 | 0.809 | 0.65305 | 79.125
2019-09-01 | 0 | 0.803 | 0.64045 | 43.25
2019-09-01 01:00 | 0 | 0.791 | 0.63649 | 68.895
2019-09-01 02:00 | 0 | 0.748 | 0.62304 | 40.67
2019-09-01 03:00 | 0 | 0.676 | 0.6104 | 40.95
2019-09-01 04:00 | 0 | 0.677 | 0.61323 | 40.955
2019-09-01 05:00 | 0 | 0.78 | 0.60314 | 40.76
2019-09-01 06:00 | 0 | 0.875 | 0.58632 | 40.76
2019-09-01 07:00 | 0.095 | 0.917 | 0.54869 | 40.8
2019-09-01 08:00 | 0.373 | 0.932 | 0.48758 | 36.795
2019-09-01 09:00 | 0.555 | 0.96 | 0.49886 | 70.335
2019-09-01 10:00 | 0.632 | 0.891 | 0.458 | 29.005
2019-09-01 11:00 | 0.624 | 0.793 | 0.3874 | 34.085
2019-09-01 12:00 | 0.523 | 0.681 | 0.43452 | 35.045
2019-09-01 13:00 | 0.345 | 0.694 | 0.42031 | 32.84
2019-09-01 14:00 | 0.224 | 0.848 | 0.44658 | 56.33
2019-09-01 15:00 | 0.075 | 0.947 | 0.46506 | 64.94
2019-09-01 16:00 | 0.079 | 0.953 | 0.46886 | 43.205
2019-09-01 17:00 | 0.032 | 0.882 | 0.51581 | 81.74
2019-09-01 18:00 | 0 | 0.83 | 0.56589 | 102.35
2019-09-01 19:00 | 0 | 0.766 | 0.58966 | 91.705
2019-09-01 20:00 | 0 | 0.732 | 0.60815 | 63.665
2019-09-01 21:00 | 0 | 0.74 | 0.62502 | 63.675
2019-09-01 22:00 | 0 | 0.794 | 0.64488 | 51.495
2019-09-01 23:00 | 0 | 0.841 | 0.66753 | 60.555
2019-09-02 | 0 | 0.873 | 0.65591 | 41.175
2019-09-02 01:00 | 0 | 0.889 | 0.65376 | 40.92
2019-09-02 02:00 | 0 | 0.904 | 0.65246 | 41.53
2019-09-02 03:00 | 0 | 0.907 | 0.63218 | 37.695
2019-09-02 04:00 | 0 | 0.93 | 0.61054 | 37.89
2019-09-02 05:00 | 0 | 0.936 | 0.61893 | 65.51
2019-09-02 06:00 | 0 | 0.936 | 0.61927 | 75.88
2019-09-02 07:00 | 0.069 | 0.921 | 0.60978 | 95.51
2019-09-02 08:00 | 0.197 | 0.893 | 0.56298 | 79.065
2019-09-02 09:00 | 0.41 | 0.957 | 0.50698 | 61.13
2019-09-02 10:00 | 0.555 | 0.947 | 0.43853 | 37.695
2019-09-02 11:00 | 0.483 | 0.912 | 0.42563 | 43.36
2019-09-02 12:00 | 0.468 | 0.895 | 0.41774 | 36.61
2019-09-02 13:00 | 0.428 | 0.891 | 0.408 | 50.405
2019-09-02 14:00 | 0.279 | 0.924 | 0.44309 | 34.435
2019-09-02 15:00 | 0.249 | 0.953 | 0.49266 | 70.01
2019-09-02 16:00 | 0.137 | 0.965 | 0.55791 | 80.66
2019-09-02 17:00 | 0.031 | 0.96 | 0.61894 | 87.57
2019-09-02 18:00 | 0 | 0.951 | 0.65515 | 87.15
2019-09-02 19:00 | 0 | 0.927 | 0.64812 | 72.305
2019-09-02 20:00 | 0 | 0.896 | 0.63794 | 53.995
2019-09-02 21:00 | 0 | 0.873 | 0.62431 | 46.74
2019-09-02 22:00 | 0 | 0.836 | 0.61557 | 38.43
2019-09-02 23:00 | 0 | 0.757 | 0.61133 | 34.27
2019-09-03 | 0 | 0.721 | 0.59166 | 27.62
2019-09-03 01:00 | 0 | 0.717 | 0.60384 | 30.66
2019-09-03 02:00 | 0 | 0.684 | 0.61377 | 31.205
2019-09-03 03:00 | 0 | 0.67 | 0.62811 | 37.64
2019-09-03 04:00 | 0 | 0.6 | 0.6693 | 42.71
2019-09-03 05:00 | 0 | 0.559 | 0.69515 | 44.925
2019-09-03 06:00 | 0.002 | 0.553 | 0.69622 | 64.65
2019-09-03 07:00 | 0.133 | 0.34 | 0.68203 | 66.39
2019-09-03 08:00 | 0.348 | 0.338 | 0.61933 | 64.435
2019-09-03 09:00 | 0.506 | 0.646 | 0.54711 | 40.01
2019-09-03 10:00 | 0.612 | 0.737 | 0.49046 | 34.215
2019-09-03 11:00 | 0.691 | 0.781 | 0.48145 | 29.66
2019-09-03 12:00 | 0.678 | 0.814 | 0.44026 | 27.09
2019-09-03 13:00 | 0.588 | 0.838 | 0.4158 | 22.355
2019-09-03 14:00 | 0.495 | 0.854 | 0.43049 | 27.535
2019-09-03 15:00 | 0.343 | 0.855 | 0.47453 | 30.265
2019-09-03 16:00 | 0.171 | 0.832 | 0.56314 | 39.2
2019-09-03 17:00 | 0.022 | 0.794 | 0.63819 | 50.02
2019-09-03 18:00 | 0 | 0.759 | 0.67126 | 65.925
2019-09-03 19:00 | 0 | 0.682 | 0.66672 | 48.305
2019-09-03 20:00 | 0 | 0.65 | 0.68069 | 42.62
2019-09-03 21:00 | 0 | 0.641 | 0.67275 | 43.42
2019-09-03 22:00 | 0 | 0.686 | 0.64687 | 39.86
2019-09-03 23:00 | 0 | 0.77 | 0.63952 | 34.35
2019-09-04 | 0 | 0.813 | 0.62796 | 34.2
2019-09-04 01:00 | 0 | 0.831 | 0.6098 | 28.39
2019-09-04 02:00 | 0 | 0.852 | 0.5978 | 28.285
2019-09-04 03:00 | 0 | 0.863 | 0.598 | 30.28
2019-09-04 04:00 | 0 | 0.87 | 0.60066 | 32.51
2019-09-04 05:00 | 0 | 0.845 | 0.61024 | 39.995
2019-09-04 06:00 | 0.004 | 0.763 | 0.64938 | 46.24
2019-09-04 07:00 | 0.147 | 0.628 | 0.64701 | 56.42
2019-09-04 08:00 | 0.386 | 0.847 | 0.61644 | 57.64
2019-09-04 09:00 | 0.561 | 0.9 | 0.5415 | 43.73
2019-09-04 10:00 | 0.675 | 0.891 | 0.4897 | 32.23
2019-09-04 11:00 | 0.718 | 0.879 | 0.46324 | 37.23
2019-09-04 12:00 | 0.732 | 0.868 | 0.45926 | 35.62
2019-09-04 13:00 | 0.652 | 0.855 | 0.45642 | 30.825
2019-09-04 14:00 | 0.552 | 0.839 | 0.45259 | 34.27
2019-09-04 15:00 | 0.369 | 0.817 | 0.47927 | 39.705
2019-09-04 16:00 | 0.186 | 0.767 | 0.53998 | 45.52
2019-09-04 17:00 | 0.034 | 0.676 | 0.62103 | 64.785
2019-09-04 18:00 | 0 | 0.723 | 0.66124 | 90.545
2019-09-04 19:00 | 0 | 0.702 | 0.65531 | 77.26
2019-09-04 20:00 | 0 | 0.648 | 0.65696 | 86.34
2019-09-04 21:00 | 0 | 0.581 | 0.65496 | 63.225
2019-09-04 22:00 | 0 | 0.494 | 0.6463 | 46.79
2019-09-04 23:00 | 0 | 0.41 | 0.65454 | 44.595
2019-09-05 | 0 | 0.347 | 0.64425 | 41.09
2019-09-05 01:00 | 0 | 0.299 | 0.63399 | 39.995
2019-09-05 02:00 | 0 | 0.257 | 0.6202 | 33.64
2019-09-05 03:00 | 0 | 0.215 | 0.60735 | 33.63
2019-09-05 04:00 | 0 | 0.175 | 0.58415 | 33.415
2019-09-05 05:00 | 0 | 0.124 | 0.5813 | 39.11
2019-09-05 06:00 | 0.003 | 0.095 | 0.59574 | 39.195
2019-09-05 07:00 | 0.123 | 0.051 | 0.6076 | 56.605
2019-09-05 08:00 | 0.443 | 0.121 | 0.57336 | 44.05
2019-09-05 09:00 | 0.649 | 0.138 | 0.4854 | 34.35
2019-09-05 10:00 | 0.771 | 0.119 | 0.43658 | 27.045
2019-09-05 11:00 | 0.829 | 0.097 | 0.42503 | 25.11
2019-09-05 12:00 | 0.834 | 0.073 | 0.41509 | 19.78
2019-09-05 13:00 | 0.786 | 0.053 | 0.41732 | 27.265
2019-09-05 14:00 | 0.684 | 0.036 | 0.43837 | 27.67
2019-09-05 15:00 | 0.525 | 0.026 | 0.48606 | 38.625
2019-09-05 16:00 | 0.31 | 0.027 | 0.56107 | 46.22
2019-09-05 17:00 | 0.078 | 0.056 | 0.63677 | 61.48
2019-09-05 18:00 | 0 | 0.125 | 0.67116 | 81.91
2019-09-05 19:00 | 0 | 0.254 | 0.65447 | 67.065
2019-09-05 20:00 | 0 | 0.415 | 0.62487 | 36.59
2019-09-05 21:00 | 0 | 0.567 | 0.62196 | 50.195
2019-09-05 22:00 | 0 | 0.68 | 0.6306 | 46.645
2019-09-05 23:00 | 0 | 0.724 | 0.59963 | 41.105
2019-09-06 | 0 | 0.717 | 0.57066 | 37.62
2019-09-06 01:00 | 0 | 0.7 | 0.56042 | 27.06
2019-09-06 02:00 | 0 | 0.686 | 0.55109 | 27.03
2019-09-06 03:00 | 0 | 0.671 | 0.54966 | 26.13
2019-09-06 04:00 | 0 | 0.642 | 0.56614 | 36.53
2019-09-06 05:00 | 0 | 0.562 | 0.58697 | 42.925
2019-09-06 06:00 | 0.006 | 0.444 | 0.60385 | 44.14
2019-09-06 07:00 | 0.163 | 0.277 | 0.60553 | 50.21
2019-09-06 08:00 | 0.476 | 0.217 | 0.55621 | 37.17
2019-09-06 09:00 | 0.652 | 0.454 | 0.49149 | 37.055
2019-09-06 10:00 | 0.765 | 0.277 | 0.45031 | 27.715
2019-09-06 11:00 | 0.821 | 0.161 | 0.43094 | 25.83
2019-09-06 12:00 | 0.825 | 0.112 | 0.4219 | 20.1
2019-09-06 13:00 | 0.778 | 0.079 | 0.42579 | 23.19
2019-09-06 14:00 | 0.677 | 0.047 | 0.4402 | 27.18
2019-09-06 15:00 | 0.52 | 0.019 | 0.46866 | 32.235
2019-09-06 16:00 | 0.307 | 0.004 | 0.52772 | 40.625
2019-09-06 17:00 | 0.078 | 0.001 | 0.62217 | 52.14
2019-09-06 18:00 | 0 | 0.001 | 0.66262 | 92.96
2019-09-06 19:00 | 0 | 0.007 | 0.65032 | 57.015
2019-09-06 20:00 | 0 | 0.035 | 0.63818 | 39.885
2019-09-06 21:00 | 0 | 0.087 | 0.62761 | 54.225
2019-09-06 22:00 | 0 | 0.134 | 0.6258 | 47.725
2019-09-06 23:00 | 0 | 0.135 | 0.60793 | 45.22
2019-09-07 | 0 | 0.102 | 0.58267 | 41.54
2019-09-07 01:00 | 0 | 0.07 | 0.59501 | 43.395
2019-09-07 02:00 | 0 | 0.053 | 0.618 | 40.975
2019-09-07 03:00 | 0 | 0.045 | 0.62048 | 38.66
2019-09-07 04:00 | 0 | 0.033 | 0.61941 | 42.665
2019-09-07 05:00 | 0 | 0.021 | 0.62693 | 43.055
2019-09-07 06:00 | 0.01 | 0.014 | 0.64802 | 43.91
2019-09-07 07:00 | 0.166 | 0.006 | 0.63719 | 45.17
2019-09-07 08:00 | 0.369 | 0.001 | 0.5815 | 44.76
2019-09-07 09:00 | 0.627 | 0.001 | 0.50415 | 44.145
2019-09-07 10:00 | 0.736 | 0.008 | 0.42111 | 36.845
2019-09-07 11:00 | 0.791 | 0.012 | 0.38002 | 28.48
2019-09-07 12:00 | 0.793 | 0.019 | 0.36837 | 27.305
2019-09-07 13:00 | 0.742 | 0.032 | 0.36553 | 23.35
2019-09-07 14:00 | 0.639 | 0.05 | 0.37802 | 27.235
2019-09-07 15:00 | 0.472 | 0.07 | 0.41677 | 36.69
2019-09-07 16:00 | 0.258 | 0.087 | 0.48496 | 43.22
2019-09-07 17:00 | 0.038 | 0.152 | 0.58262 | 79.345
2019-09-07 18:00 | 0 | 0.263 | 0.62267 | 66.945
2019-09-07 19:00 | 0 | 0.405 | 0.60708 | 72.91
2019-09-07 20:00 | 0 | 0.524 | 0.58964 | 61.88
2019-09-07 21:00 | 0 | 0.593 | 0.56919 | 59.485
2019-09-07 22:00 | 0 | 0.642 | 0.55343 | 48.08
2019-09-07 23:00 | 0 | 0.642 | 0.54177 | 40.805
2019-09-08 | 0 | 0.614 | 0.51977 | 30.415
2019-09-08 01:00 | 0 | 0.583 | 0.51775 | 27.06
2019-09-08 02:00 | 0 | 0.544 | 0.52156 | 27.95
2019-09-08 03:00 | 0 | 0.48 | 0.52626 | 27.975
2019-09-08 04:00 | 0 | 0.378 | 0.53149 | 34.3
2019-09-08 05:00 | 0 | 0.305 | 0.53806 | 40.795
2019-09-08 06:00 | 0.001 | 0.245 | 0.53502 | 39.55
2019-09-08 07:00 | 0.061 | 0.199 | 0.51233 | 36.605
2019-09-08 08:00 | 0.21 | 0.322 | 0.47491 | 42.685
2019-09-08 09:00 | 0.629 | 0.37 | 0.44055 | 34.485
2019-09-08 10:00 | 0.746 | 0.319 | 0.39778 | 27.265
2019-09-08 11:00 | 0.8 | 0.214 | 0.38432 | 20.1
2019-09-08 12:00 | 0.801 | 0.118 | 0.37649 | 7.52
2019-09-08 13:00 | 0.753 | 0.063 | 0.38185 | 23.48
2019-09-08 14:00 | 0.655 | 0.029 | 0.40619 | 29.685
2019-09-08 15:00 | 0.502 | 0.008 | 0.45581 | 42.225
2019-09-08 16:00 | 0.295 | 0.001 | 0.52917 | 53.31
2019-09-08 17:00 | 0.077 | 0 | 0.61531 | 101.885
2019-09-08 18:00 | 0 | 0.004 | 0.65155 | 117.38
2019-09-08 19:00 | 0 | 0.025 | 0.63716 | 108.53
2019-09-08 20:00 | 0 | 0.063 | 0.62957 | 98.925
2019-09-08 21:00 | 0 | 0.111 | 0.62415 | 98.77
2019-09-08 22:00 | 0 | 0.173 | 0.60414 | 56.24
2019-09-08 23:00 | 0 | 0.244 | 0.56626 | 40.745
2019-09-09 | 0 | 0.289 | 0.53002 | 28.825
2019-09-09 01:00 | 0 | 0.353 | 0.50444 | 27.04
2019-09-09 02:00 | 0 | 0.479 | 0.4909 | 27
2019-09-09 03:00 | 0 | 0.618 | 0.49205 | 26.99
2019-09-09 04:00 | 0 | 0.719 | 0.49436 | 27.02
2019-09-09 05:00 | 0 | 0.8 | 0.50612 | 36.44
2019-09-09 06:00 | 0.013 | 0.852 | 0.52378 | 56.215
2019-09-09 07:00 | 0.219 | 0.745 | 0.50878 | 56.54
2019-09-09 08:00 | 0.448 | 0.439 | 0.46161 | 43.475
2019-09-09 09:00 | 0.618 | 0.32 | 0.40968 | 40.515
2019-09-09 10:00 | 0.723 | 0.306 | 0.38495 | 31.59
2019-09-09 11:00 | 0.772 | 0.346 | 0.38352 | 29.33
2019-09-09 12:00 | 0.772 | 0.44 | 0.3876 | 29.66
2019-09-09 13:00 | 0.723 | 0.522 | 0.4057 | 29.66
2019-09-09 14:00 | 0.615 | 0.488 | 0.43651 | 29.66
2019-09-09 15:00 | 0.447 | 0.417 | 0.46253 | 32.535
2019-09-09 16:00 | 0.234 | 0.34 | 0.5429 | 39.985
2019-09-09 17:00 | 0.047 | 0.236 | 0.65667 | 42.665
2019-09-09 18:00 | 0 | 0.147 | 0.69758 | 50.735
2019-09-09 19:00 | 0 | 0.097 | 0.70149 | 33.59
2019-09-09 20:00 | 0 | 0.091 | 0.68985 | 32.51
2019-09-09 21:00 | 0 | 0.154 | 0.67067 | 32.985
2019-09-09 22:00 | 0 | 0.281 | 0.64219 | 37.365
2019-09-09 23:00 | 0 | 0.384 | 0.63599 | 35.475
2019-09-10 | 0 | 0.376 | 0.65576 | 31.59
2019-09-10 01:00 | 0 | 0.271 | 0.63845 | 26.27
2019-09-10 02:00 | 0 | 0.149 | 0.60742 | 24.54
2019-09-10 03:00 | 0 | 0.082 | 0.62968 | 26.23
2019-09-10 04:00 | 0 | 0.071 | 0.64362 | 27.04
2019-09-10 05:00 | 0 | 0.101 | 0.65093 | 41.325
2019-09-10 06:00 | 0.013 | 0.169 | 0.67688 | 43.49
2019-09-10 07:00 | 0.207 | 0.236 | 0.64868 | 33.26
2019-09-10 08:00 | 0.427 | 0.135 | 0.57655 | 25.825
2019-09-10 09:00 | 0.594 | 0.118 | 0.50935 | -12.665
2019-09-10 10:00 | 0.698 | 0.195 | 0.47253 | -5.195
2019-09-10 11:00 | 0.748 | 0.373 | 0.44779 | -45.43
2019-09-10 12:00 | 0.753 | 0.567 | 0.43303 | -45.43
2019-09-10 13:00 | 0.71 | 0.731 | 0.42892 | -43.48
2019-09-10 14:00 | 0.616 | 0.782 | 0.44084 | 2.485
2019-09-10 15:00 | 0.47 | 0.802 | 0.44732 | 10.65
2019-09-10 16:00 | 0.274 | 0.794 | 0.48321 | 32.1
2019-09-10 17:00 | 0.072 | 0.806 | 0.57024 | 39.63
2019-09-10 18:00 | 0 | 0.84 | 0.63624 | 40.3
2019-09-10 19:00 | 0 | 0.799 | 0.63511 | 40.185
2019-09-10 20:00 | 0 | 0.73 | 0.6237 | 36.195
2019-09-10 21:00 | 0 | 0.686 | 0.61361 | 36.625
2019-09-10 22:00 | 0 | 0.682 | 0.61302 | 37.32
2019-09-10 23:00 | 0 | 0.729 | 0.61469 | 26.11
2019-09-11 | 0 | 0.78 | 0.6414 | 27.835
2019-09-11 01:00 | 0 | 0.799 | 0.64978 | 25.49
2019-09-11 02:00 | 0 | 0.801 | 0.66694 | 26.45
2019-09-11 03:00 | 0 | 0.803 | 0.66979 | 25.775
2019-09-11 04:00 | 0 | 0.791 | 0.66787 | 28.67
2019-09-11 05:00 | 0 | 0.76 | 0.67326 | 44.19
2019-09-11 06:00 | 0.009 | 0.729 | 0.68933 | 34.455
2019-09-11 07:00 | 0.181 | 0.515 | 0.66345 | 33.695
2019-09-11 08:00 | 0.422 | 0.656 | 0.58352 | 30.07
2019-09-11 09:00 | 0.587 | 0.642 | 0.52473 | 27.07
2019-09-11 10:00 | 0.699 | 0.57 | 0.4811 | 24.11
2019-09-11 11:00 | 0.759 | 0.528 | 0.44133 | -5.135
2019-09-11 12:00 | 0.762 | 0.532 | 0.42659 | -5.165
2019-09-11 13:00 | 0.716 | 0.552 | 0.43065 | -2.53
2019-09-11 14:00 | 0.621 | 0.543 | 0.44467 | 23.825
2019-09-11 15:00 | 0.478 | 0.483 | 0.48066 | 27.355
2019-09-11 16:00 | 0.28 | 0.377 | 0.53722 | 36.82
2019-09-11 17:00 | 0.065 | 0.325 | 0.62817 | 35.29
2019-09-11 18:00 | 0 | 0.283 | 0.69481 | 32.6
2019-09-11 19:00 | 0 | 0.198 | 0.69184 | 37.875
2019-09-11 20:00 | 0 | 0.12 | 0.67313 | 36.885
2019-09-11 21:00 | 0 | 0.068 | 0.65982 | 31.2
2019-09-11 22:00 | 0 | 0.037 | 0.65517 | 35.965
2019-09-11 23:00 | 0 | 0.029 | 0.66582 | 40.175
2019-09-12 | 0 | 0.047 | 0.67231 | 30.415
2019-09-12 01:00 | 0 | 0.094 | 0.68085 | 30.26
2019-09-12 02:00 | 0 | 0.176 | 0.67146 | 25.775
2019-09-12 03:00 | 0 | 0.294 | 0.66069 | 24.9
2019-09-12 04:00 | 0 | 0.436 | 0.67483 | 37.225
2019-09-12 05:00 | 0 | 0.556 | 0.69511 | 45.29
2019-09-12 06:00 | 0.015 | 0.619 | 0.68742 | 39.06
2019-09-12 07:00 | 0.206 | 0.325 | 0.63249 | 36.61
2019-09-12 08:00 | 0.424 | 0.122 | 0.5634 | 31.4
2019-09-12 09:00 | 0.586 | 0.422 | 0.50222 | 25.115
2019-09-12 10:00 | 0.693 | 0.513 | 0.45511 | 10.54
2019-09-12 11:00 | 0.748 | 0.537 | 0.42266 | -5.195
2019-09-12 12:00 | 0.755 | 0.522 | 0.41061 | -9.665
2019-09-12 13:00 | 0.713 | 0.509 | 0.40916 | -7.3
2019-09-12 14:00 | 0.612 | 0.505 | 0.42875 | 23.15
2019-09-12 15:00 | 0.46 | 0.51 | 0.465 | 26.6
2019-09-12 16:00 | 0.24 | 0.496 | 0.5175 | 36.23
2019-09-12 17:00 | 0.053 | 0.531 | 0.60219 | 39.295
2019-09-12 18:00 | 0 | 0.634 | 0.66307 | 38.555
2019-09-12 19:00 | 0 | 0.624 | 0.65909 | 37.285
2019-09-12 20:00 | 0 | 0.519 | 0.65414 | 33.195
2019-09-12 21:00 | 0 | 0.326 | 0.65962 | 40.53
2019-09-12 22:00 | 0 | 0.138 | 0.66047 | 40.77
2019-09-12 23:00 | 0 | 0.042 | 0.64726 | 35.71
2019-09-13 | 0 | 0.007 | 0.64638 | 31.115
2019-09-13 01:00 | 0 | 0.002 | 0.66368 | 36.745
2019-09-13 02:00 | 0 | 0.008 | 0.65372 | 31.59
2019-09-13 03:00 | 0 | 0.045 | 0.63945 | 27.575
2019-09-13 04:00 | 0 | 0.156 | 0.62652 | 28.5
2019-09-13 05:00 | 0 | 0.316 | 0.63464 | 43.195
2019-09-13 06:00 | 0.016 | 0.42 | 0.62275 | 36.66
2019-09-13 07:00 | 0.185 | 0.209 | 0.57299 | 32.785
2019-09-13 08:00 | 0.395 | 0.078 | 0.50013 | 26.2
2019-09-13 09:00 | 0.566 | 0.187 | 0.47461 | 25.99
2019-09-13 10:00 | 0.677 | 0.231 | 0.45488 | 26.2
2019-09-13 11:00 | 0.723 | 0.31 | 0.43564 | 26.2
2019-09-13 12:00 | 0.729 | 0.363 | 0.42693 | 26.2
2019-09-13 13:00 | 0.697 | 0.387 | 0.43061 | 28.285
2019-09-13 14:00 | 0.593 | 0.406 | 0.46987 | 36.595
2019-09-13 15:00 | 0.397 | 0.406 | 0.52025 | 42.705
2019-09-13 16:00 | 0.201 | 0.355 | 0.58513 | 43.65
2019-09-13 17:00 | 0.044 | 0.376 | 0.6734 | 61.275
2019-09-13 18:00 | 0 | 0.443 | 0.69966 | 65.015
2019-09-13 19:00 | 0 | 0.452 | 0.68014 | 35.94
2019-09-13 20:00 | 0 | 0.409 | 0.63539 | 34.965
2019-09-13 21:00 | 0 | 0.35 | 0.62715 | 43.27
2019-09-13 22:00 | 0 | 0.328 | 0.614 | 40.515
2019-09-13 23:00 | 0 | 0.383 | 0.61995 | 44.31
2019-09-14 | 0 | 0.446 | 0.59272 | 38.965
2019-09-14 01:00 | 0 | 0.38 | 0.56563 | 29.915
2019-09-14 02:00 | 0 | 0.245 | 0.5847 | 33.75
2019-09-14 03:00 | 0 | 0.251 | 0.57814 | 28.785
2019-09-14 04:00 | 0 | 0.363 | 0.6091 | 41.05
2019-09-14 05:00 | 0 | 0.373 | 0.64781 | 44.82
2019-09-14 06:00 | 0.014 | 0.263 | 0.65995 | 51.355
2019-09-14 07:00 | 0.159 | 0.1 | 0.62209 | 44.67
2019-09-14 08:00 | 0.327 | 0.074 | 0.56208 | 62.365
2019-09-14 09:00 | 0.517 | 0.05 | 0.54041 | 42.17
2019-09-14 10:00 | 0.584 | 0.078 | 0.50298 | 42.27
2019-09-14 11:00 | 0.606 | 0.161 | 0.48118 | 41.995
2019-09-14 12:00 | 0.607 | 0.257 | 0.42833 | 41.66
2019-09-14 13:00 | 0.543 | 0.318 | 0.44229 | 41.735
2019-09-14 14:00 | 0.476 | 0.341 | 0.43669 | 40.22
2019-09-14 15:00 | 0.354 | 0.366 | 0.47799 | 42.32
2019-09-14 16:00 | 0.227 | 0.372 | 0.52527 | 53.585
2019-09-14 17:00 | 0.058 | 0.467 | 0.59205 | 81.655
2019-09-14 18:00 | 0 | 0.63 | 0.61839 | 76.97
2019-09-14 19:00 | 0 | 0.656 | 0.61417 | 62.33
2019-09-14 20:00 | 0 | 0.614 | 0.5783 | 41.215
2019-09-14 21:00 | 0 | 0.536 | 0.55892 | 38.755
2019-09-14 22:00 | 0 | 0.485 | 0.55836 | 42.865
2019-09-14 23:00 | 0 | 0.44 | 0.54222 | 28.5
2019-09-15 | 0 | 0.406 | 0.52745 | 27.05
2019-09-15 01:00 | 0 | 0.377 | 0.54231 | 27.06
2019-09-15 02:00 | 0 | 0.349 | 0.55104 | 27.05
2019-09-15 03:00 | 0 | 0.332 | 0.56209 | 27.06
2019-09-15 04:00 | 0 | 0.338 | 0.57019 | 30.89
2019-09-15 05:00 | 0 | 0.335 | 0.56881 | 36.295
2019-09-15 06:00 | 0.011 | 0.297 | 0.57817 | 35.09
2019-09-15 07:00 | 0.145 | 0.214 | 0.57352 | 40.14
2019-09-15 08:00 | 0.313 | 0.202 | 0.51135 | 35.67
2019-09-15 09:00 | 0.386 | 0.099 | 0.44485 | 27.995
2019-09-15 10:00 | 0.469 | 0.043 | 0.41444 | 23.48
2019-09-15 11:00 | 0.603 | 0.02 | 0.39443 | 20.1
2019-09-15 12:00 | 0.714 | 0.011 | 0.37717 | -5.135
2019-09-15 13:00 | 0.704 | 0.009 | 0.36129 | -10.17
2019-09-15 14:00 | 0.618 | 0.009 | 0.36986 | 23.53
2019-09-15 15:00 | 0.47 | 0.012 | 0.42116 | 36.38
2019-09-15 16:00 | 0.266 | 0.029 | 0.50051 | 55.93
2019-09-15 17:00 | 0.06 | 0.149 | 0.56873 | 85.07
2019-09-15 18:00 | 0 | 0.518 | 0.59949 | 84.615
2019-09-15 19:00 | 0 | 0.753 | 0.59325 | 62.88
2019-09-15 20:00 | 0 | 0.808 | 0.57052 | 43.59
2019-09-15 21:00 | 0 | 0.803 | 0.55913 | 40.42
2019-09-15 22:00 | 0 | 0.771 | 0.54969 | 43.02
2019-09-15 23:00 | 0 | 0.727 | 0.54461 | 36.3
2019-09-16 | 0 | 0.718 | 0.53268 | 26.955
2019-09-16 01:00 | 0 | 0.73 | 0.54178 | 28.285
2019-09-16 02:00 | 0 | 0.74 | 0.55674 | 30.39
2019-09-16 03:00 | 0 | 0.748 | 0.51762 | 24.615
2019-09-16 04:00 | 0 | 0.754 | 0.49002 | 25.66
2019-09-16 05:00 | 0 | 0.737 | 0.50289 | 32.41
2019-09-16 06:00 | 0.005 | 0.732 | 0.52995 | 35.48
2019-09-16 07:00 | 0.101 | 0.81 | 0.50331 | 39.385
2019-09-16 08:00 | 0.393 | 0.801 | 0.4524 | 35.035
2019-09-16 09:00 | 0.587 | 0.722 | 0.3943 | 27.57
2019-09-16 10:00 | 0.696 | 0.58 | 0.37537 | 28.535
2019-09-16 11:00 | 0.77 | 0.397 | 0.38671 | 28.275
2019-09-16 12:00 | 0.769 | 0.224 | 0.40063 | 35.31
2019-09-16 13:00 | 0.716 | 0.112 | 0.44281 | 29.18
2019-09-16 14:00 | 0.625 | 0.054 | 0.45142 | 36.33
2019-09-16 15:00 | 0.475 | 0.026 | 0.51494 | 43.535
2019-09-16 16:00 | 0.283 | 0.009 | 0.58679 | 53.215
2019-09-16 17:00 | 0.071 | 0.004 | 0.65179 | 61.77
2019-09-16 18:00 | 0 | 0.037 | 0.68846 | 50.765
2019-09-16 19:00 | 0 | 0.153 | 0.68752 | 51.01
2019-09-16 20:00 | 0 | 0.293 | 0.66956 | 66.19
2019-09-16 21:00 | 0 | 0.36 | 0.68389 | 49.81
2019-09-16 22:00 | 0 | 0.349 | 0.69137 | 43.245
2019-09-16 23:00 | 0 | 0.398 | 0.65405 | 42.52
2019-09-17 | 0 | 0.633 | 0.62631 | 40.305
2019-09-17 01:00 | 0 | 0.709 | 0.64026 | 41.77
2019-09-17 02:00 | 0 | 0.593 | 0.64699 | 42.29
2019-09-17 03:00 | 0 | 0.443 | 0.65014 | 42.495
2019-09-17 04:00 | 0 | 0.359 | 0.65486 | 42.68
2019-09-17 05:00 | 0 | 0.443 | 0.67772 | 44.01
2019-09-17 06:00 | 0.021 | 0.522 | 0.68589 | 46.46
2019-09-17 07:00 | 0.206 | 0.214 | 0.66341 | 43.945
2019-09-17 08:00 | 0.407 | 0.088 | 0.60264 | 43.745
2019-09-17 09:00 | 0.589 | 0.178 | 0.54573 | 43.81
2019-09-17 10:00 | 0.696 | 0.239 | 0.51407 | 43.025
2019-09-17 11:00 | 0.753 | 0.318 | 0.46639 | 29.775
2019-09-17 12:00 | 0.758 | 0.423 | 0.43679 | 28.39
2019-09-17 13:00 | 0.703 | 0.532 | 0.43893 | 29.51
2019-09-17 14:00 | 0.539 | 0.611 | 0.466 | 36.905
2019-09-17 15:00 | 0.382 | 0.657 | 0.495 | 42.99
2019-09-17 16:00 | 0.233 | 0.657 | 0.55302 | 49.59
2019-09-17 17:00 | 0.053 | 0.636 | 0.61661 | 48.24
2019-09-17 18:00 | 0 | 0.678 | 0.64408 | 43.185
2019-09-17 19:00 | 0 | 0.63 | 0.637 | 39.145
2019-09-17 20:00 | 0 | 0.563 | 0.63738 | 37.22
2019-09-17 21:00 | 0 | 0.515 | 0.62645 | 36.115
2019-09-17 22:00 | 0 | 0.504 | 0.61653 | 35.705
2019-09-17 23:00 | 0 | 0.491 | 0.61988 | 27.69
2019-09-18 | 0 | 0.457 | 0.63754 | 30.65
2019-09-18 01:00 | 0 | 0.43 | 0.66006 | 30.89
2019-09-18 02:00 | 0 | 0.43 | 0.66345 | 30.89
2019-09-18 03:00 | 0 | 0.46 | 0.66315 | 30.89
2019-09-18 04:00 | 0 | 0.504 | 0.66705 | 40.67
2019-09-18 05:00 | 0 | 0.58 | 0.68762 | 44.29
2019-09-18 06:00 | 0.01 | 0.588 | 0.7016 | 47.96
2019-09-18 07:00 | 0.132 | 0.51 | 0.67838 | 38.34
2019-09-18 08:00 | 0.31 | 0.825 | 0.60163 | 37.035
2019-09-18 09:00 | 0.531 | 0.899 | 0.53418 | 42.93
2019-09-18 10:00 | 0.629 | 0.93 | 0.50994 | 42.56
2019-09-18 11:00 | 0.68 | 0.953 | 0.49717 | 42.225
2019-09-18 12:00 | 0.645 | 0.964 | 0.44908 | 40.265
2019-09-18 13:00 | 0.626 | 0.958 | 0.41831 | 27.71
2019-09-18 14:00 | 0.446 | 0.94 | 0.42763 | 36.24
2019-09-18 15:00 | 0.282 | 0.92 | 0.48495 | 42.36
2019-09-18 16:00 | 0.141 | 0.95 | 0.51435 | 45.27
2019-09-18 17:00 | 0.028 | 0.964 | 0.56009 | 60.36
2019-09-18 18:00 | 0 | 0.96 | 0.58775 | 73.32
2019-09-18 19:00 | 0 | 0.95 | 0.57745 | 44.67
2019-09-18 20:00 | 0 | 0.954 | 0.5655 | 38.865
2019-09-18 21:00 | 0 | 0.964 | 0.54141 | 35.575
2019-09-18 22:00 | 0 | 0.965 | 0.54981 | 36.74
2019-09-18 23:00 | 0 | 0.947 | 0.54038 | 27.365
2019-09-19 | 0 | 0.886 | 0.53364 | 27
2019-09-19 01:00 | 0 | 0.925 | 0.50416 | 7.445
2019-09-19 02:00 | 0 | 0.94 | 0.49306 | -5.21
2019-09-19 03:00 | 0 | 0.939 | 0.50047 | 20.1
2019-09-19 04:00 | 0 | 0.936 | 0.52976 | 27.365
2019-09-19 05:00 | 0 | 0.925 | 0.54829 | 36.205
2019-09-19 06:00 | 0.019 | 0.897 | 0.59763 | 43.935
2019-09-19 07:00 | 0.18 | 0.831 | 0.5735 | 41.045
2019-09-19 08:00 | 0.412 | 0.952 | 0.48898 | 36.42
2019-09-19 09:00 | 0.581 | 0.958 | 0.42299 | 29.965
2019-09-19 10:00 | 0.642 | 0.949 | 0.41507 | 34.905
2019-09-19 11:00 | 0.674 | 0.941 | 0.38576 | 27.905
2019-09-19 12:00 | 0.695 | 0.93 | 0.37734 | 9.445
2019-09-19 13:00 | 0.676 | 0.917 | 0.37009 | 27.705
2019-09-19 14:00 | 0.602 | 0.893 | 0.38763 | 27.305
2019-09-19 15:00 | 0.468 | 0.867 | 0.42272 | 26.835
2019-09-19 16:00 | 0.282 | 0.853 | 0.48076 | 33.97
2019-09-19 17:00 | 0.067 | 0.798 | 0.5662 | 41.86
2019-09-19 18:00 | 0 | 0.727 | 0.64272 | 66.065
2019-09-19 19:00 | 0 | 0.685 | 0.65363 | 63.965
2019-09-19 20:00 | 0 | 0.615 | 0.63011 | 65.025
2019-09-19 21:00 | 0 | 0.542 | 0.62108 | 49.365
2019-09-19 22:00 | 0 | 0.467 | 0.61771 | 46.095
2019-09-19 23:00 | 0 | 0.414 | 0.59712 | 40.94
2019-09-20 | 0 | 0.362 | 0.58253 | 38.66
2019-09-20 01:00 | 0 | 0.301 | 0.58042 | 32.605
2019-09-20 02:00 | 0 | 0.26 | 0.5732 | 34.775
2019-09-20 03:00 | 0 | 0.242 | 0.58299 | 40.22
2019-09-20 04:00 | 0 | 0.235 | 0.58401 | 41.97
2019-09-20 05:00 | 0 | 0.214 | 0.61466 | 42.33
2019-09-20 06:00 | 0.015 | 0.16 | 0.62159 | 43.48
2019-09-20 07:00 | 0.149 | 0.093 | 0.59935 | 43.48
2019-09-20 08:00 | 0.388 | 0.251 | 0.54402 | 34.995
2019-09-20 09:00 | 0.556 | 0.31 | 0.45391 | 27.83
2019-09-20 10:00 | 0.647 | 0.288 | 0.39831 | 23.955
2019-09-20 11:00 | 0.67 | 0.235 | 0.41188 | 28.785
2019-09-20 12:00 | 0.679 | 0.187 | 0.43064 | 30.125
2019-09-20 13:00 | 0.647 | 0.173 | 0.43192 | 29.6
2019-09-20 14:00 | 0.582 | 0.175 | 0.43969 | 29.63
2019-09-20 15:00 | 0.418 | 0.181 | 0.47315 | 36.83
2019-09-20 16:00 | 0.203 | 0.192 | 0.51365 | 35.045
2019-09-20 17:00 | 0.038 | 0.263 | 0.58704 | 35.49
2019-09-20 18:00 | 0 | 0.442 | 0.64966 | 63.455
2019-09-20 19:00 | 0 | 0.537 | 0.65061 | 63
2019-09-20 20:00 | 0 | 0.528 | 0.63319 | 41.95
2019-09-20 21:00 | 0 | 0.492 | 0.61677 | 36.455
2019-09-20 22:00 | 0 | 0.441 | 0.59181 | 49.62
2019-09-20 23:00 | 0 | 0.391 | 0.58234 | 52.67
2019-09-21 | 0 | 0.34 | 0.55786 | 40.345
2019-09-21 01:00 | 0 | 0.272 | 0.55964 | 42.27
2019-09-21 02:00 | 0 | 0.203 | 0.56465 | 42.23
2019-09-21 03:00 | 0 | 0.147 | 0.54566 | 38.66
2019-09-21 04:00 | 0 | 0.107 | 0.54064 | 40.23
2019-09-21 05:00 | 0 | 0.071 | 0.54463 | 36.625
2019-09-21 06:00 | 0.023 | 0.038 | 0.55378 | 36.14
2019-09-21 07:00 | 0.183 | 0.009 | 0.52887 | 38.595
2019-09-21 08:00 | 0.471 | 0.036 | 0.48952 | 39.6
2019-09-21 09:00 | 0.632 | 0.038 | 0.41968 | 30.07
2019-09-21 10:00 | 0.727 | 0.039 | 0.39686 | 29.44
2019-09-21 11:00 | 0.808 | 0.053 | 0.40376 | 30.77
2019-09-21 12:00 | 0.819 | 0.091 | 0.41385 | 29.74
2019-09-21 13:00 | 0.769 | 0.135 | 0.39917 | 28.755
2019-09-21 14:00 | 0.656 | 0.166 | 0.40261 | 29.525
2019-09-21 15:00 | 0.502 | 0.17 | 0.41752 | 36.27
2019-09-21 16:00 | 0.293 | 0.174 | 0.46607 | 41.785
2019-09-21 17:00 | 0.073 | 0.271 | 0.54615 | 72.235
2019-09-21 18:00 | 0 | 0.547 | 0.62253 | 92.53
2019-09-21 19:00 | 0 | 0.74 | 0.61667 | 78.435
2019-09-21 20:00 | 0 | 0.768 | 0.61009 | 84.2
2019-09-21 21:00 | 0 | 0.705 | 0.58896 | 104.155
2019-09-21 22:00 | 0 | 0.602 | 0.56863 | 73.7
2019-09-21 23:00 | 0 | 0.528 | 0.54165 | 42.235
2019-09-22 | 0 | 0.479 | 0.52076 | 36.695
2019-09-22 01:00 | 0 | 0.385 | 0.5181 | 30.89
2019-09-22 02:00 | 0 | 0.232 | 0.51911 | 30.77
2019-09-22 03:00 | 0 | 0.152 | 0.5186 | 30.51
2019-09-22 04:00 | 0 | 0.099 | 0.51237 | 27.06
2019-09-22 05:00 | 0 | 0.064 | 0.51187 | 36.26
2019-09-22 06:00 | 0.01 | 0.044 | 0.5122 | 41.86
2019-09-22 07:00 | 0.107 | 0.057 | 0.49014 | 42.095
2019-09-22 08:00 | 0.401 | 0.176 | 0.43365 | 36.485
2019-09-22 09:00 | 0.647 | 0.118 | 0.36464 | 26.09
2019-09-22 10:00 | 0.765 | 0.064 | 0.35335 | 28.635
2019-09-22 11:00 | 0.822 | 0.038 | 0.37538 | 30.785
2019-09-22 12:00 | 0.826 | 0.024 | 0.37466 | 29.135
2019-09-22 13:00 | 0.78 | 0.016 | 0.36094 | 11.365
2019-09-22 14:00 | 0.682 | 0.011 | 0.37949 | 28.025
2019-09-22 15:00 | 0.53 | 0.007 | 0.40575 | 30.43
2019-09-22 16:00 | 0.327 | 0.007 | 0.47716 | 51.14
2019-09-22 17:00 | 0.098 | 0.013 | 0.56987 | 83.71
2019-09-22 18:00 | 0 | 0.023 | 0.62152 | 104.575
2019-09-22 19:00 | 0 | 0.062 | 0.60996 | 109.43
2019-09-22 20:00 | 0 | 0.164 | 0.58932 | 83.31
2019-09-22 21:00 | 0 | 0.349 | 0.5717 | 84.2
2019-09-22 22:00 | 0 | 0.575 | 0.5392 | 41.755
2019-09-22 23:00 | 0 | 0.719 | 0.52095 | 41.505
2019-09-23 | 0 | 0.754 | 0.5007 | 40.78
2019-09-23 01:00 | 0 | 0.719 | 0.49083 | 40.725
2019-09-23 02:00 | 0 | 0.655 | 0.47787 | 34.775
2019-09-23 03:00 | 0 | 0.555 | 0.47514 | 35.475
2019-09-23 04:00 | 0 | 0.497 | 0.48756 | 41.095
2019-09-23 05:00 | 0 | 0.469 | 0.5149 | 43.6
2019-09-23 06:00 | 0.023 | 0.451 | 0.52679 | 63.095
2019-09-23 07:00 | 0.232 | 0.222 | 0.50687 | 76.905
2019-09-23 08:00 | 0.466 | 0.273 | 0.45249 | 34.49
2019-09-23 09:00 | 0.63 | 0.5 | 0.39128 | 36.24
2019-09-23 10:00 | 0.724 | 0.377 | 0.37019 | 30.275
2019-09-23 11:00 | 0.737 | 0.216 | 0.39272 | 41.215
2019-09-23 12:00 | 0.667 | 0.141 | 0.40623 | 41.275
2019-09-23 13:00 | 0.594 | 0.095 | 0.41497 | 40.845
2019-09-23 14:00 | 0.558 | 0.056 | 0.43919 | 40.875
2019-09-23 15:00 | 0.463 | 0.027 | 0.49211 | 41.46
2019-09-23 16:00 | 0.262 | 0.01 | 0.52935 | 41.63
2019-09-23 17:00 | 0.054 | 0.002 | 0.59656 | 42.645
2019-09-23 18:00 | 0 | 0 | 0.6137 | 53.215
2019-09-23 19:00 | 0 | 0.002 | 0.60451 | 43.75
2019-09-23 20:00 | 0 | 0.028 | 0.60125 | 41.64
2019-09-23 21:00 | 0 | 0.099 | 0.59654 | 48.485
2019-09-23 22:00 | 0 | 0.246 | 0.59094 | 42.185
2019-09-23 23:00 | 0 | 0.469 | 0.59525 | 43.325
2019-09-24 | 0 | 0.678 | 0.59357 | 41.165
2019-09-24 01:00 | 0 | 0.806 | 0.58697 | 40.98
2019-09-24 02:00 | 0 | 0.864 | 0.60277 | 101.15
2019-09-24 03:00 | 0 | 0.874 | 0.5818 | 42.66
2019-09-24 04:00 | 0 | 0.885 | 0.55353 | 41.825
2019-09-24 05:00 | 0 | 0.909 | 0.55107 | 57.065
2019-09-24 06:00 | 0.033 | 0.912 | 0.54881 | 108.22
2019-09-24 07:00 | 0.246 | 0.81 | 0.50285 | 75.345
2019-09-24 08:00 | 0.456 | 0.544 | 0.43087 | 42.36
2019-09-24 09:00 | 0.614 | 0.788 | 0.37406 | 34.43
2019-09-24 10:00 | 0.728 | 0.946 | 0.32587 | 25.035
2019-09-24 11:00 | 0.786 | 0.938 | 0.30651 | 25.165
2019-09-24 12:00 | 0.791 | 0.902 | 0.31357 | 28.005
2019-09-24 13:00 | 0.747 | 0.862 | 0.34555 | 31.585
2019-09-24 14:00 | 0.653 | 0.812 | 0.38529 | 29.425
2019-09-24 15:00 | 0.507 | 0.732 | 0.43775 | 40.325
2019-09-24 16:00 | 0.311 | 0.631 | 0.51535 | 81.27
2019-09-24 17:00 | 0.094 | 0.657 | 0.61572 | 82.77
2019-09-24 18:00 | 0 | 0.725 | 0.68581 | 55.005
2019-09-24 19:00 | 0 | 0.656 | 0.68233 | 50.235
2019-09-24 20:00 | 0 | 0.557 | 0.66849 | 38.125
2019-09-24 21:00 | 0 | 0.521 | 0.6661 | 37.985
2019-09-24 22:00 | 0 | 0.509 | 0.67124 | 43.82
2019-09-24 23:00 | 0 | 0.506 | 0.67562 | 42.83
2019-09-25 | 0 | 0.515 | 0.67656 | 30.275
2019-09-25 01:00 | 0 | 0.518 | 0.68431 | 29.66
2019-09-25 02:00 | 0 | 0.53 | 0.68698 | 29.66
2019-09-25 03:00 | 0 | 0.573 | 0.68748 | 29.66
2019-09-25 04:00 | 0 | 0.593 | 0.6822 | 31.585
2019-09-25 05:00 | 0 | 0.551 | 0.69096 | 43.225
2019-09-25 06:00 | 0.032 | 0.456 | 0.71327 | 50.84
2019-09-25 07:00 | 0.224 | 0.208 | 0.68486 | 45.7
2019-09-25 08:00 | 0.425 | 0.215 | 0.61762 | 48.485
2019-09-25 09:00 | 0.563 | 0.223 | 0.53597 | 36.47
2019-09-25 10:00 | 0.627 | 0.314 | 0.4905 | 36.35
2019-09-25 11:00 | 0.694 | 0.455 | 0.49045 | 30.275
2019-09-25 12:00 | 0.7 | 0.558 | 0.47188 | 28.33
2019-09-25 13:00 | 0.646 | 0.604 | 0.46564 | 29.66
2019-09-25 14:00 | 0.58 | 0.63 | 0.47827 | 36.2
2019-09-25 15:00 | 0.451 | 0.671 | 0.5341 | 43.985
2019-09-25 16:00 | 0.227 | 0.685 | 0.61794 | 49.615
2019-09-25 17:00 | 0.049 | 0.642 | 0.67184 | 60.025
2019-09-25 18:00 | 0 | 0.621 | 0.70595 | 61.945
2019-09-25 19:00 | 0 | 0.5 | 0.69448 | 48.11
2019-09-25 20:00 | 0 | 0.384 | 0.67481 | 47.465
2019-09-25 21:00 | 0 | 0.289 | 0.66473 | 45.7
2019-09-25 22:00 | 0 | 0.23 | 0.65493 | 44.845
2019-09-25 23:00 | 0 | 0.219 | 0.64047 | 34.3
2019-09-26 | 0 | 0.243 | 0.64422 | 30.415
2019-09-26 01:00 | 0 | 0.274 | 0.64714 | 28.63
2019-09-26 02:00 | 0 | 0.28 | 0.65126 | 27.06
2019-09-26 03:00 | 0 | 0.254 | 0.65888 | 30.545
2019-09-26 04:00 | 0 | 0.219 | 0.65922 | 31.735
2019-09-26 05:00 | 0 | 0.181 | 0.67333 | 44.63
2019-09-26 06:00 | 0.018 | 0.128 | 0.68432 | 49.545
2019-09-26 07:00 | 0.161 | 0.074 | 0.64118 | 48.47
2019-09-26 08:00 | 0.387 | 0.041 | 0.57386 | 40.97
2019-09-26 09:00 | 0.584 | 0.013 | 0.51182 | 39.455
2019-09-26 10:00 | 0.721 | 0.005 | 0.51327 | 42.735
2019-09-26 11:00 | 0.792 | 0.003 | 0.50318 | 41.885
2019-09-26 12:00 | 0.801 | 0.003 | 0.5019 | 41.41
2019-09-26 13:00 | 0.756 | 0.004 | 0.50694 | 39.93
2019-09-26 14:00 | 0.658 | 0.006 | 0.49459 | 34.775
2019-09-26 15:00 | 0.51 | 0.01 | 0.48253 | 35.47
2019-09-26 16:00 | 0.312 | 0.017 | 0.51668 | 44.105
2019-09-26 17:00 | 0.095 | 0.046 | 0.6046 | 50.225
2019-09-26 18:00 | 0 | 0.153 | 0.66186 | 56.53
2019-09-26 19:00 | 0 | 0.363 | 0.64606 | 51.555
2019-09-26 20:00 | 0 | 0.554 | 0.62228 | 41.32
2019-09-26 21:00 | 0 | 0.666 | 0.60443 | 38.15
2019-09-26 22:00 | 0 | 0.675 | 0.57076 | 37.49
2019-09-26 23:00 | 0 | 0.66 | 0.54251 | 27.87
2019-09-27 | 0 | 0.672 | 0.54881 | 27.87
2019-09-27 01:00 | 0 | 0.659 | 0.53295 | 27.01
2019-09-27 02:00 | 0 | 0.639 | 0.53748 | 27.03
2019-09-27 03:00 | 0 | 0.646 | 0.58686 | 30.65
2019-09-27 04:00 | 0 | 0.61 | 0.59916 | 32.485
2019-09-27 05:00 | 0 | 0.578 | 0.61872 | 41.975
2019-09-27 06:00 | 0.013 | 0.581 | 0.64348 | 47.225
2019-09-27 07:00 | 0.115 | 0.612 | 0.61748 | 47.365
2019-09-27 08:00 | 0.307 | 0.483 | 0.5657 | 35.39
2019-09-27 09:00 | 0.619 | 0.286 | 0.50104 | 38.215
2019-09-27 10:00 | 0.737 | 0.098 | 0.44955 | 30.97
2019-09-27 11:00 | 0.792 | 0.017 | 0.41882 | 25.56
2019-09-27 12:00 | 0.795 | 0.001 | 0.39047 | 3.675
2019-09-27 13:00 | 0.75 | 0 | 0.37771 | -10.14
2019-09-27 14:00 | 0.654 | 0 | 0.38962 | -10.14
2019-09-27 15:00 | 0.507 | 0.003 | 0.43251 | 32.09
2019-09-27 16:00 | 0.311 | 0.019 | 0.51487 | 43.28
2019-09-27 17:00 | 0.096 | 0.098 | 0.61082 | 59.125
2019-09-27 18:00 | 0 | 0.285 | 0.66957 | 105.455
2019-09-27 19:00 | 0 | 0.482 | 0.65322 | 60.575
2019-09-27 20:00 | 0 | 0.612 | 0.61764 | 54.485
2019-09-27 21:00 | 0 | 0.666 | 0.59193 | 45.8
2019-09-27 22:00 | 0 | 0.652 | 0.57561 | 52.345
2019-09-27 23:00 | 0 | 0.597 | 0.55187 | 38.87
2019-09-28 | 0 | 0.561 | 0.53969 | 33.255
2019-09-28 01:00 | 0 | 0.531 | 0.53456 | 31.19
2019-09-28 02:00 | 0 | 0.502 | 0.53913 | 30.89
2019-09-28 03:00 | 0 | 0.48 | 0.53738 | 30.89
2019-09-28 04:00 | 0 | 0.464 | 0.53857 | 31.585
2019-09-28 05:00 | 0 | 0.457 | 0.55643 | 38.675
2019-09-28 06:00 | 0.026 | 0.363 | 0.58904 | 40.215
2019-09-28 07:00 | 0.168 | 0.176 | 0.56816 | 35.145
2019-09-28 08:00 | 0.432 | 0.102 | 0.4933 | 33.76
2019-09-28 09:00 | 0.621 | 0.049 | 0.4278 | 29.6
2019-09-28 10:00 | 0.726 | 0.006 | 0.39005 | 24.115
2019-09-28 11:00 | 0.779 | 0 | 0.36817 | -5.165
2019-09-28 12:00 | 0.783 | 0 | 0.36357 | 2.485
2019-09-28 13:00 | 0.739 | 0 | 0.35828 | -21.175
2019-09-28 14:00 | 0.646 | 0.002 | 0.36298 | -5.15
2019-09-28 15:00 | 0.499 | 0.008 | 0.39037 | 29.51
2019-09-28 16:00 | 0.302 | 0.023 | 0.45563 | 32
2019-09-28 17:00 | 0.092 | 0.122 | 0.53632 | 41.835
2019-09-28 18:00 | 0 | 0.399 | 0.57935 | 55.4
2019-09-28 19:00 | 0 | 0.642 | 0.5836 | 53.215
2019-09-28 20:00 | 0 | 0.765 | 0.56201 | 49.785
2019-09-28 21:00 | 0 | 0.802 | 0.54527 | 46.975
2019-09-28 22:00 | 0 | 0.799 | 0.52877 | 40.32
2019-09-28 23:00 | 0 | 0.76 | 0.52144 | 32.51
2019-09-29 | 0 | 0.754 | 0.53092 | 29.915
2019-09-29 01:00 | 0 | 0.761 | 0.55026 | 32.93
2019-09-29 02:00 | 0 | 0.779 | 0.57465 | 36.435
2019-09-29 03:00 | 0 | 0.798 | 0.57664 | 34.11
2019-09-29 04:00 | 0 | 0.794 | 0.58023 | 40.045
2019-09-29 05:00 | 0 | 0.754 | 0.60128 | 41.755
2019-09-29 06:00 | 0.036 | 0.642 | 0.60441 | 38.455
2019-09-29 07:00 | 0.233 | 0.498 | 0.53795 | 29.94
2019-09-29 08:00 | 0.449 | 0.521 | 0.48299 | 29.885
2019-09-29 09:00 | 0.611 | 0.494 | 0.42626 | 27.52
2019-09-29 10:00 | 0.715 | 0.373 | 0.38232 | -10.17
2019-09-29 11:00 | 0.767 | 0.196 | 0.36102 | -26.15
2019-09-29 12:00 | 0.77 | 0.098 | 0.35827 | -21.19
2019-09-29 13:00 | 0.727 | 0.046 | 0.35445 | -21.19
2019-09-29 14:00 | 0.637 | 0.022 | 0.35999 | 8.67
2019-09-29 15:00 | 0.495 | 0.012 | 0.41139 | 30.12
2019-09-29 16:00 | 0.306 | 0.01 | 0.48447 | 42.365
2019-09-29 17:00 | 0.097 | 0.024 | 0.57241 | 68.83
2019-09-29 18:00 | 0 | 0.078 | 0.63712 | 97.625
2019-09-29 19:00 | 0 | 0.253 | 0.63975 | 110.67
2019-09-29 20:00 | 0 | 0.528 | 0.6378 | 51.035
2019-09-29 21:00 | 0 | 0.74 | 0.63186 | 86.51
2019-09-29 22:00 | 0 | 0.849 | 0.60737 | 44.58
2019-09-29 23:00 | 0 | 0.885 | 0.57626 | 41.99
2019-09-30 | 0 | 0.869 | 0.57024 | 34.26
2019-09-30 01:00 | 0 | 0.808 | 0.56762 | 30.89
2019-09-30 02:00 | 0 | 0.707 | 0.5705 | 28.975
2019-09-30 03:00 | 0 | 0.622 | 0.57616 | 30.75
2019-09-30 04:00 | 0 | 0.535 | 0.58814 | 32.985
2019-09-30 05:00 | 0 | 0.441 | 0.60792 | 41.25
2019-09-30 06:00 | 0.036 | 0.343 | 0.62139 | 36.145
2019-09-30 07:00 | 0.223 | 0.19 | 0.60597 | 42.735
2019-09-30 08:00 | 0.442 | 0.2 | 0.51706 | 39.095
2019-09-30 09:00 | 0.605 | 0.289 | 0.44597 | 29.095
2019-09-30 10:00 | 0.712 | 0.447 | 0.39348 | 5.08
2019-09-30 11:00 | 0.764 | 0.59 | 0.35564 | -12.535
2019-09-30 12:00 | 0.768 | 0.69 | 0.33324 | -9.625
2019-09-30 13:00 | 0.729 | 0.767 | 0.33263 | -9.31
2019-09-30 14:00 | 0.641 | 0.815 | 0.34589 | -9.28
2019-09-30 15:00 | 0.501 | 0.829 | 0.39362 | 6.455
2019-09-30 16:00 | 0.31 | 0.802 | 0.47098 | 40.39
2019-09-30 17:00 | 0.097 | 0.742 | 0.57112 | 80.61
2019-09-30 18:00 | 0 | 0.73 | 0.63467 | 66.74
2019-09-30 19:00 | 0 | 0.687 | 0.65254 | 48.1
2019-09-30 20:00 | 0 | 0.583 | 0.64958 | 49.18
2019-09-30 21:00 | 0 | 0.528 | 0.64955 | 46.085
2019-09-30 22:00 | 0 | 0.513 | 0.65985 | 42.875
2019-09-30 23:00 | 0 | 0.551 | 0.65657 | 40.335
2019-10-01 | 0 | 0.537 | 0.64407 | 35.47
2019-10-01 01:00 | 0 | 0.458 | 0.64473 | 40.04
2019-10-01 02:00 | 0 | 0.441 | 0.67013 | 41.48
2019-10-01 03:00 | 0 | 0.44 | 0.67345 | 41.445
2019-10-01 04:00 | 0 | 0.423 | 0.67322 | 41.67
2019-10-01 05:00 | 0 | 0.4 | 0.69501 | 46.28
2019-10-01 06:00 | 0.031 | 0.279 | 0.69042 | 49.6
2019-10-01 07:00 | 0.191 | 0.131 | 0.63999 | 47.36
2019-10-01 08:00 | 0.407 | 0.025 | 0.58042 | 43.32
2019-10-01 09:00 | 0.602 | 0.001 | 0.54755 | 43.945
2019-10-01 10:00 | 0.746 | 0 | 0.51373 | 36.275
2019-10-01 11:00 | 0.798 | 0.001 | 0.45498 | 28.755
2019-10-01 12:00 | 0.801 | 0.005 | 0.4261 | 26.91
2019-10-01 13:00 | 0.754 | 0.017 | 0.42687 | 28.29
2019-10-01 14:00 | 0.66 | 0.032 | 0.44569 | 31.075
2019-10-01 15:00 | 0.514 | 0.036 | 0.48219 | 41.375
2019-10-01 16:00 | 0.318 | 0.031 | 0.53948 | 45.56
2019-10-01 17:00 | 0.101 | 0.039 | 0.61344 | 59.575
2019-10-01 18:00 | 0 | 0.102 | 0.67577 | 84.915
2019-10-01 19:00 | 0 | 0.206 | 0.68098 | 55.815
2019-10-01 20:00 | 0 | 0.285 | 0.68564 | 63.315
2019-10-01 21:00 | 0 | 0.331 | 0.68378 | 55.72
2019-10-01 22:00 | 0 | 0.347 | 0.66579 | 51.925
2019-10-01 23:00 | 0 | 0.325 | 0.65838 | 44.815
2019-10-02 | 0 | 0.239 | 0.64401 | 42.06
2019-10-02 01:00 | 0 | 0.127 | 0.62698 | 42.175
2019-10-02 02:00 | 0 | 0.067 | 0.64045 | 42.37
2019-10-02 03:00 | 0 | 0.067 | 0.64837 | 42.54
2019-10-02 04:00 | 0 | 0.085 | 0.65481 | 42.11
2019-10-02 05:00 | 0 | 0.113 | 0.69026 | 44.695
2019-10-02 06:00 | 0.04 | 0.102 | 0.67524 | 43.08
2019-10-02 07:00 | 0.242 | 0.052 | 0.61768 | 41.665
2019-10-02 08:00 | 0.443 | 0.057 | 0.56877 | 36.235
2019-10-02 09:00 | 0.526 | 0.056 | 0.50567 | 41.195
2019-10-02 10:00 | 0.58 | 0.105 | 0.46425 | 29.14
2019-10-02 11:00 | 0.698 | 0.191 | 0.43589 | 28.51
2019-10-02 12:00 | 0.751 | 0.281 | 0.41629 | 8.07
2019-10-02 13:00 | 0.749 | 0.32 | 0.40057 | 7.475
2019-10-02 14:00 | 0.66 | 0.316 | 0.40912 | 20.1
2019-10-02 15:00 | 0.517 | 0.294 | 0.44992 | 34.16
2019-10-02 16:00 | 0.321 | 0.271 | 0.51892 | 43.615
2019-10-02 17:00 | 0.101 | 0.277 | 0.61381 | 58.375
2019-10-02 18:00 | 0 | 0.373 | 0.67636 | 74.385
2019-10-02 19:00 | 0 | 0.434 | 0.68018 | 48.835
2019-10-02 20:00 | 0 | 0.436 | 0.67982 | 56.615
2019-10-02 21:00 | 0 | 0.393 | 0.65005 | 45.7
2019-10-02 22:00 | 0 | 0.351 | 0.63764 | 44.815
2019-10-02 23:00 | 0 | 0.298 | 0.64254 | 43.195
2019-10-03 | 0 | 0.268 | 0.65143 | 42.68
2019-10-03 01:00 | 0 | 0.292 | 0.64609 | 40.43
2019-10-03 02:00 | 0 | 0.338 | 0.65358 | 41.67
2019-10-03 03:00 | 0 | 0.38 | 0.66786 | 41.87
2019-10-03 04:00 | 0 | 0.417 | 0.67205 | 42.125
2019-10-03 05:00 | 0 | 0.435 | 0.6944 | 45.28
2019-10-03 06:00 | 0.047 | 0.387 | 0.67781 | 47.36
2019-10-03 07:00 | 0.252 | 0.159 | 0.61764 | 38.98
2019-10-03 08:00 | 0.396 | 0.126 | 0.55116 | 35.52
2019-10-03 09:00 | 0.462 | 0.076 | 0.5016 | 33.87
2019-10-03 10:00 | 0.536 | 0.06 | 0.44611 | 25.705
2019-10-03 11:00 | 0.6 | 0.051 | 0.43178 | 28.32
2019-10-03 12:00 | 0.598 | 0.052 | 0.44161 | 30.04
2019-10-03 13:00 | 0.566 | 0.056 | 0.46855 | 37.25
2019-10-03 14:00 | 0.419 | 0.068 | 0.4768 | 36.545
2019-10-03 15:00 | 0.251 | 0.088 | 0.5064 | 43.025
2019-10-03 16:00 | 0.127 | 0.12 | 0.57829 | 44.835
2019-10-03 17:00 | 0.041 | 0.268 | 0.64134 | 58.375
2019-10-03 18:00 | 0 | 0.663 | 0.67856 | 60.895
2019-10-03 19:00 | 0 | 0.877 | 0.67133 | 47.835
2019-10-03 20:00 | 0 | 0.912 | 0.64894 | 63.76
2019-10-03 21:00 | 0 | 0.927 | 0.63564 | 50.265
2019-10-03 22:00 | 0 | 0.932 | 0.61593 | 43.76
2019-10-03 23:00 | 0 | 0.948 | 0.59777 | 41.595
2019-10-04 | 0 | 0.95 | 0.5608 | 41.325
2019-10-04 01:00 | 0 | 0.949 | 0.54407 | 30.545
2019-10-04 02:00 | 0 | 0.946 | 0.51018 | 28.755
2019-10-04 03:00 | 0 | 0.929 | 0.51151 | 29.655
2019-10-04 04:00 | 0 | 0.901 | 0.53513 | 32.415
2019-10-04 05:00 | 0 | 0.858 | 0.52937 | 37.475
2019-10-04 06:00 | 0.044 | 0.772 | 0.54369 | 33.995
2019-10-04 07:00 | 0.246 | 0.746 | 0.5138 | 35.84
2019-10-04 08:00 | 0.449 | 0.903 | 0.45745 | 37.64
2019-10-04 09:00 | 0.54 | 0.948 | 0.43426 | 41.745
2019-10-04 10:00 | 0.484 | 0.962 | 0.38968 | 29.53
2019-10-04 11:00 | 0.552 | 0.959 | 0.36602 | 34
2019-10-04 12:00 | 0.634 | 0.949 | 0.44056 | 60.1
2019-10-04 13:00 | 0.626 | 0.951 | 0.51084 | 125.405
2019-10-04 14:00 | 0.537 | 0.952 | 0.53928 | 88.04
2019-10-04 15:00 | 0.307 | 0.959 | 0.52542 | 50.97
2019-10-04 16:00 | 0.133 | 0.964 | 0.50061 | 51.705
2019-10-04 17:00 | 0.027 | 0.931 | 0.50303 | 44.16
2019-10-04 18:00 | 0 | 0.863 | 0.52467 | 60.145
2019-10-04 19:00 | 0 | 0.754 | 0.52577 | 63.045
2019-10-04 20:00 | 0 | 0.602 | 0.52166 | 63.23
2019-10-04 21:00 | 0 | 0.667 | 0.52445 | 50.025
2019-10-04 22:00 | 0 | 0.729 | 0.53291 | 68.565
2019-10-04 23:00 | 0 | 0.752 | 0.53093 | 42.835
2019-10-05 | 0 | 0.755 | 0.52244 | 42.35
2019-10-05 01:00 | 0 | 0.78 | 0.51984 | 42.215
2019-10-05 02:00 | 0 | 0.843 | 0.50972 | 42.255
2019-10-05 03:00 | 0 | 0.876 | 0.50312 | 42.265
2019-10-05 04:00 | 0 | 0.869 | 0.52099 | 42.44
2019-10-05 05:00 | 0 | 0.807 | 0.54219 | 42.55
2019-10-05 06:00 | 0.034 | 0.677 | 0.5672 | 81.62
2019-10-05 07:00 | 0.175 | 0.751 | 0.55519 | 88.69
2019-10-05 08:00 | 0.406 | 0.766 | 0.5041 | 80.315
2019-10-05 09:00 | 0.579 | 0.737 | 0.46057 | 57.86
2019-10-05 10:00 | 0.675 | 0.689 | 0.42159 | 42.115
2019-10-05 11:00 | 0.752 | 0.608 | 0.42863 | 42.165
2019-10-05 12:00 | 0.779 | 0.482 | 0.41014 | 41.82
2019-10-05 13:00 | 0.758 | 0.363 | 0.38707 | 41.93
2019-10-05 14:00 | 0.664 | 0.296 | 0.3889 | 40.935
2019-10-05 15:00 | 0.518 | 0.268 | 0.41853 | 41.105
2019-10-05 16:00 | 0.323 | 0.251 | 0.4758 | 91.51
2019-10-05 17:00 | 0.108 | 0.298 | 0.54502 | 83.09
2019-10-05 18:00 | 0 | 0.547 | 0.60841 | 103.16
2019-10-05 19:00 | 0 | 0.708 | 0.62103 | 107.415
2019-10-05 20:00 | 0 | 0.695 | 0.60789 | 101.12
2019-10-05 21:00 | 0 | 0.634 | 0.59026 | 93.73
2019-10-05 22:00 | 0 | 0.544 | 0.58318 | 65.495
2019-10-05 23:00 | 0 | 0.407 | 0.56272 | 44.95
2019-10-06 | 0 | 0.347 | 0.5432 | 45.7
2019-10-06 01:00 | 0 | 0.274 | 0.54288 | 44.695
2019-10-06 02:00 | 0 | 0.191 | 0.54289 | 45.7
2019-10-06 03:00 | 0 | 0.148 | 0.55073 | 53.68
2019-10-06 04:00 | 0 | 0.098 | 0.54953 | 47.98
2019-10-06 05:00 | 0 | 0.061 | 0.5595 | 55.255
2019-10-06 06:00 | 0.039 | 0.023 | 0.57389 | 89.92
2019-10-06 07:00 | 0.224 | 0.005 | 0.57175 | 114
2019-10-06 08:00 | 0.479 | 0 | 0.54119 | 97.995
2019-10-06 09:00 | 0.641 | 0 | 0.50017 | 57.86
2019-10-06 10:00 | 0.747 | 0.001 | 0.44824 | 40.71
2019-10-06 11:00 | 0.796 | 0.006 | 0.41573 | 40.515
2019-10-06 12:00 | 0.799 | 0.014 | 0.42293 | 40.28
2019-10-06 13:00 | 0.761 | 0.028 | 0.3697 | 30.695
2019-10-06 14:00 | 0.667 | 0.051 | 0.35864 | 26.445
2019-10-06 15:00 | 0.524 | 0.082 | 0.37304 | 23.015
2019-10-06 16:00 | 0.33 | 0.132 | 0.43672 | 41.34
2019-10-06 17:00 | 0.112 | 0.257 | 0.53337 | 100.615
2019-10-06 18:00 | 0 | 0.624 | 0.61112 | 114.37
2019-10-06 19:00 | 0 | 0.81 | 0.62148 | 62.7
2019-10-06 20:00 | 0 | 0.806 | 0.60695 | 58.97
2019-10-06 21:00 | 0 | 0.759 | 0.58679 | 49.915
2019-10-06 22:00 | 0 | 0.706 | 0.55101 | 42.74
2019-10-06 23:00 | 0 | 0.646 | 0.51625 | 41.715
2019-10-07 | 0 | 0.586 | 0.51999 | 35.475
2019-10-07 01:00 | 0 | 0.522 | 0.52203 | 30.89
2019-10-07 02:00 | 0 | 0.425 | 0.52027 | 30.825
2019-10-07 03:00 | 0 | 0.36 | 0.51987 | 30.825
2019-10-07 04:00 | 0 | 0.317 | 0.50174 | 28.975
2019-10-07 05:00 | 0 | 0.294 | 0.51068 | 37.845
2019-10-07 06:00 | 0.032 | 0.26 | 0.53362 | 54.11
2019-10-07 07:00 | 0.183 | 0.345 | 0.52254 | 50.74
2019-10-07 08:00 | 0.484 | 0.3 | 0.44106 | 45.23
2019-10-07 09:00 | 0.647 | 0.23 | 0.39113 | 40.29
2019-10-07 10:00 | 0.755 | 0.214 | 0.37323 | 31.59
2019-10-07 11:00 | 0.807 | 0.203 | 0.3805 | 43.135
2019-10-07 12:00 | 0.81 | 0.182 | 0.38959 | 36.695
2019-10-07 13:00 | 0.764 | 0.145 | 0.40306 | 34.775
2019-10-07 14:00 | 0.668 | 0.114 | 0.42053 | 39.91
2019-10-07 15:00 | 0.523 | 0.105 | 0.45056 | 55.23
2019-10-07 16:00 | 0.329 | 0.115 | 0.52269 | 68.555
2019-10-07 17:00 | 0.109 | 0.209 | 0.61553 | 95.91
2019-10-07 18:00 | 0.001 | 0.519 | 0.66057 | 93.25
2019-10-07 19:00 | 0 | 0.785 | 0.63687 | 64.21
2019-10-07 20:00 | 0 | 0.872 | 0.56374 | 57.405
2019-10-07 21:00 | 0 | 0.883 | 0.52765 | 58.855
2019-10-07 22:00 | 0 | 0.86 | 0.51364 | 51.17
2019-10-07 23:00 | 0 | 0.804 | 0.49985 | 36.305
2019-10-08 | 0 | 0.773 | 0.49377 | 28.975
2019-10-08 01:00 | 0 | 0.769 | 0.48459 | 27.02
2019-10-08 02:00 | 0 | 0.762 | 0.48311 | 27.02
2019-10-08 03:00 | 0 | 0.757 | 0.4831 | 27.01
2019-10-08 04:00 | 0 | 0.754 | 0.48306 | 27.03
2019-10-08 05:00 | 0 | 0.738 | 0.49397 | 36.345
2019-10-08 06:00 | 0.034 | 0.658 | 0.50594 | 40.425
2019-10-08 07:00 | 0.189 | 0.777 | 0.47744 | 35.97
2019-10-08 08:00 | 0.393 | 0.832 | 0.40998 | 32.63
2019-10-08 09:00 | 0.551 | 0.782 | 0.37228 | 28.33
2019-10-08 10:00 | 0.675 | 0.729 | 0.37622 | 8.26
2019-10-08 11:00 | 0.766 | 0.626 | 0.3823 | 30.275
2019-10-08 12:00 | 0.759 | 0.44 | 0.39575 | 30.275
2019-10-08 13:00 | 0.669 | 0.282 | 0.40463 | 41.735
2019-10-08 14:00 | 0.524 | 0.175 | 0.43076 | 44.315
2019-10-08 15:00 | 0.386 | 0.083 | 0.46814 | 49.04
2019-10-08 16:00 | 0.219 | 0.016 | 0.51033 | 46.72
2019-10-08 17:00 | 0.07 | 0 | 0.58798 | 82.845
2019-10-08 18:00 | 0 | 0.005 | 0.6299 | 56.735
2019-10-08 19:00 | 0 | 0.097 | 0.61528 | 47.05
2019-10-08 20:00 | 0 | 0.296 | 0.621 | 45.175
2019-10-08 21:00 | 0 | 0.495 | 0.61587 | 49.895
2019-10-08 22:00 | 0 | 0.63 | 0.60141 | 45.4
2019-10-08 23:00 | 0 | 0.658 | 0.61157 | 43.855
2019-10-09 | 0 | 0.61 | 0.6087 | 34.775
2019-10-09 01:00 | 0 | 0.503 | 0.60414 | 26.76
2019-10-09 02:00 | 0 | 0.395 | 0.60706 | 22.65
2019-10-09 03:00 | 0 | 0.322 | 0.60402 | 22.65
2019-10-09 04:00 | 0 | 0.282 | 0.61852 | 24.03
2019-10-09 05:00 | 0 | 0.24 | 0.63726 | 34.26
2019-10-09 06:00 | 0.037 | 0.153 | 0.62561 | 32.38
2019-10-09 07:00 | 0.183 | 0.018 | 0.59402 | 29.66
2019-10-09 08:00 | 0.376 | 0.001 | 0.55047 | 25.315
2019-10-09 09:00 | 0.533 | 0.001 | 0.48745 | -5.135
2019-10-09 10:00 | 0.623 | 0.006 | 0.45842 | -8.9
2019-10-09 11:00 | 0.683 | 0.006 | 0.43654 | -8.9
2019-10-09 12:00 | 0.703 | 0.009 | 0.42564 | -6.995
2019-10-09 13:00 | 0.664 | 0.032 | 0.43029 | 22.7
2019-10-09 14:00 | 0.567 | 0.082 | 0.44209 | 25.655
2019-10-09 15:00 | 0.425 | 0.119 | 0.48255 | 38.935
2019-10-09 16:00 | 0.258 | 0.125 | 0.55508 | 45.825
2019-10-09 17:00 | 0.101 | 0.192 | 0.64516 | 48.42
2019-10-09 18:00 | 0.001 | 0.31 | 0.69921 | 49.565
2019-10-09 19:00 | 0 | 0.315 | 0.70008 | 44.605
2019-10-09 20:00 | 0 | 0.215 | 0.67624 | 46.11
2019-10-09 21:00 | 0 | 0.092 | 0.67161 | 42.44
2019-10-09 22:00 | 0 | 0.028 | 0.65792 | 45.7
2019-10-09 23:00 | 0 | 0.009 | 0.68181 | 49.695
2019-10-10 | 0 | 0.005 | 0.69028 | 45.74
2019-10-10 01:00 | 0 | 0.006 | 0.68042 | 45.13
2019-10-10 02:00 | 0 | 0.015 | 0.68831 | 45.035
2019-10-10 03:00 | 0 | 0.05 | 0.689 | 44.915
2019-10-10 04:00 | 0 | 0.142 | 0.68856 | 45.055
2019-10-10 05:00 | 0 | 0.311 | 0.6986 | 52.48
2019-10-10 06:00 | 0.064 | 0.432 | 0.68045 | 51.155
2019-10-10 07:00 | 0.278 | 0.178 | 0.63207 | 56.63
2019-10-10 08:00 | 0.486 | 0.232 | 0.56263 | 57.46
2019-10-10 09:00 | 0.641 | 0.335 | 0.50032 | 40.615
2019-10-10 10:00 | 0.743 | 0.442 | 0.44623 | 27.785
2019-10-10 11:00 | 0.793 | 0.547 | 0.40511 | 23.54
2019-10-10 12:00 | 0.794 | 0.614 | 0.37698 | -5.15
2019-10-10 13:00 | 0.75 | 0.659 | 0.37103 | -7.055
2019-10-10 14:00 | 0.657 | 0.704 | 0.3807 | 22.41
2019-10-10 15:00 | 0.515 | 0.737 | 0.42888 | 36.025
2019-10-10 16:00 | 0.325 | 0.745 | 0.50245 | 48.57
2019-10-10 17:00 | 0.113 | 0.721 | 0.58753 | 72.885
2019-10-10 18:00 | 0.001 | 0.719 | 0.65174 | 66.62
2019-10-10 19:00 | 0 | 0.659 | 0.65685 | 66.73
2019-10-10 20:00 | 0 | 0.515 | 0.65644 | 47.81
2019-10-10 21:00 | 0 | 0.382 | 0.64631 | 57.905
2019-10-10 22:00 | 0 | 0.306 | 0.64294 | 54.695
2019-10-10 23:00 | 0 | 0.308 | 0.64756 | 38.145
2019-10-11 | 0 | 0.359 | 0.64255 | 42.585
2019-10-11 01:00 | 0 | 0.409 | 0.64049 | 42.39
2019-10-11 02:00 | 0 | 0.428 | 0.64987 | 47.105
2019-10-11 03:00 | 0 | 0.41 | 0.65793 | 53.345
2019-10-11 04:00 | 0 | 0.357 | 0.66542 | 60.83
2019-10-11 05:00 | 0 | 0.294 | 0.69277 | 67.135
2019-10-11 06:00 | 0.042 | 0.168 | 0.6804 | 84.25
2019-10-11 07:00 | 0.154 | 0.129 | 0.6535 | 74.3
2019-10-11 08:00 | 0.257 | 0.139 | 0.64296 | 59.005
2019-10-11 09:00 | 0.358 | 0.135 | 0.59812 | 58.735
2019-10-11 10:00 | 0.556 | 0.199 | 0.56972 | 59.11
2019-10-11 11:00 | 0.688 | 0.311 | 0.56392 | 66.705
2019-10-11 12:00 | 0.688 | 0.446 | 0.55652 | 43.62
2019-10-11 13:00 | 0.592 | 0.564 | 0.56177 | 53.36
2019-10-11 14:00 | 0.429 | 0.639 | 0.56547 | 41.74
2019-10-11 15:00 | 0.252 | 0.676 | 0.55519 | 41.66
2019-10-11 16:00 | 0.138 | 0.671 | 0.5681 | 42.43
2019-10-11 17:00 | 0.05 | 0.6 | 0.59915 | 47.21
2019-10-11 18:00 | 0 | 0.42 | 0.62321 | 70.665
2019-10-11 19:00 | 0 | 0.268 | 0.62388 | 40.985
2019-10-11 20:00 | 0 | 0.197 | 0.59773 | 50.29
2019-10-11 21:00 | 0 | 0.201 | 0.6022 | 43.865
2019-10-11 22:00 | 0 | 0.239 | 0.58395 | 43.05
2019-10-11 23:00 | 0 | 0.256 | 0.57645 | 37.215
2019-10-12 | 0 | 0.289 | 0.58033 | 36.83
2019-10-12 01:00 | 0 | 0.325 | 0.59743 | 43.985
2019-10-12 02:00 | 0 | 0.354 | 0.65105 | 44.4
2019-10-12 03:00 | 0 | 0.396 | 0.67188 | 45.06
2019-10-12 04:00 | 0 | 0.376 | 0.67077 | 45.505
2019-10-12 05:00 | 0 | 0.301 | 0.67786 | 53.9
2019-10-12 06:00 | 0.046 | 0.224 | 0.66744 | 70.455
2019-10-12 07:00 | 0.226 | 0.217 | 0.6205 | 46.13
2019-10-12 08:00 | 0.433 | 0.181 | 0.5172 | 41.615
2019-10-12 09:00 | 0.607 | 0.162 | 0.41666 | 23.065
2019-10-12 10:00 | 0.731 | 0.177 | 0.37751 | 9.24
2019-10-12 11:00 | 0.795 | 0.167 | 0.35548 | -7.515
2019-10-12 12:00 | 0.81 | 0.147 | 0.35864 | -10.155
2019-10-12 13:00 | 0.775 | 0.146 | 0.34334 | -597.99
2019-10-12 14:00 | 0.683 | 0.186 | 0.36045 | 7.46
2019-10-12 15:00 | 0.538 | 0.257 | 0.37996 | 24.985
2019-10-12 16:00 | 0.343 | 0.351 | 0.41911 | 32.04
2019-10-12 17:00 | 0.12 | 0.451 | 0.4966 | 54.625
2019-10-12 18:00 | 0.002 | 0.657 | 0.58531 | 70.605
2019-10-12 19:00 | 0 | 0.763 | 0.60139 | 78.83
2019-10-12 20:00 | 0 | 0.755 | 0.58211 | 47.745
2019-10-12 21:00 | 0 | 0.7 | 0.57481 | 41.145
2019-10-12 22:00 | 0 | 0.615 | 0.5682 | 35.735
2019-10-12 23:00 | 0 | 0.499 | 0.56801 | 41.8
2019-10-13 | 0 | 0.37 | 0.57824 | 42.755
2019-10-13 01:00 | 0 | 0.254 | 0.5843 | 42.58
2019-10-13 02:00 | 0 | 0.16 | 0.59388 | 42.705
2019-10-13 03:00 | 0 | 0.094 | 0.59703 | 42.5
2019-10-13 04:00 | 0 | 0.05 | 0.60324 | 43.165
2019-10-13 05:00 | 0 | 0.029 | 0.62508 | 47.455
2019-10-13 06:00 | 0.071 | 0.021 | 0.61913 | 43.265
2019-10-13 07:00 | 0.287 | 0.032 | 0.56767 | 38.485
2019-10-13 08:00 | 0.495 | 0.127 | 0.49792 | 32.86
2019-10-13 09:00 | 0.653 | 0.161 | 0.44886 | 30.72
2019-10-13 10:00 | 0.755 | 0.233 | 0.41982 | 27.695
2019-10-13 11:00 | 0.802 | 0.338 | 0.3864 | -10.11
2019-10-13 12:00 | 0.794 | 0.447 | 0.35973 | -518.44
2019-10-13 13:00 | 0.706 | 0.552 | 0.35118 | -597.99
2019-10-13 14:00 | 0.623 | 0.634 | 0.36726 | -5.165
2019-10-13 15:00 | 0.442 | 0.692 | 0.39266 | 29.365
2019-10-13 16:00 | 0.257 | 0.724 | 0.46015 | 53.675
2019-10-13 17:00 | 0.091 | 0.714 | 0.55054 | 87.115
2019-10-13 18:00 | 0.001 | 0.639 | 0.62701 | 109.43
2019-10-13 19:00 | 0 | 0.544 | 0.6408 | 114.485
2019-10-13 20:00 | 0 | 0.426 | 0.63802 | 104.395
2019-10-13 21:00 | 0 | 0.32 | 0.6244 | 73.945
2019-10-13 22:00 | 0 | 0.243 | 0.60267 | 53.44
2019-10-13 23:00 | 0 | 0.191 | 0.589 | 38.535
2019-10-14 | 0 | 0.178 | 0.59563 | 40.195
2019-10-14 01:00 | 0 | 0.19 | 0.6024 | 41.74
2019-10-14 02:00 | 0 | 0.216 | 0.6188 | 42.185
2019-10-14 03:00 | 0 | 0.249 | 0.62889 | 42.27
2019-10-14 04:00 | 0 | 0.28 | 0.64153 | 46.97
2019-10-14 05:00 | 0 | 0.287 | 0.66811 | 72.135
2019-10-14 06:00 | 0.028 | 0.236 | 0.65664 | 62.745
2019-10-14 07:00 | 0.144 | 0.223 | 0.60287 | 44.7
2019-10-14 08:00 | 0.291 | 0.188 | 0.52053 | 35.015
2019-10-14 09:00 | 0.477 | 0.173 | 0.46417 | 34.545
2019-10-14 10:00 | 0.691 | 0.219 | 0.44818 | 32.285
2019-10-14 11:00 | 0.775 | 0.317 | 0.41858 | 29.66
2019-10-14 12:00 | 0.795 | 0.423 | 0.3942 | 23.935
2019-10-14 13:00 | 0.771 | 0.518 | 0.37416 | 6.29
2019-10-14 14:00 | 0.684 | 0.587 | 0.34799 | -7.575
2019-10-14 15:00 | 0.539 | 0.639 | 0.36801 | 22.11
2019-10-14 16:00 | 0.335 | 0.663 | 0.41712 | 28.37
2019-10-14 17:00 | 0.121 | 0.671 | 0.49678 | 41.555
2019-10-14 18:00 | 0.003 | 0.74 | 0.5769 | 108.98
2019-10-14 19:00 | 0 | 0.79 | 0.58935 | 104.34
2019-10-14 20:00 | 0 | 0.754 | 0.57923 | 75.445
2019-10-14 21:00 | 0 | 0.636 | 0.57808 | 47.775
2019-10-14 22:00 | 0 | 0.536 | 0.53893 | 42.235
2019-10-14 23:00 | 0 | 0.464 | 0.52804 | 29.705
2019-10-15 | 0 | 0.417 | 0.5226 | 27.06
2019-10-15 01:00 | 0 | 0.383 | 0.52389 | 27.03
2019-10-15 02:00 | 0 | 0.348 | 0.52041 | 27.02
2019-10-15 03:00 | 0 | 0.314 | 0.52242 | 27.01
2019-10-15 04:00 | 0 | 0.279 | 0.52993 | 28.975
2019-10-15 05:00 | 0 | 0.216 | 0.5446 | 34.115
2019-10-15 06:00 | 0.062 | 0.106 | 0.54789 | 36.205
2019-10-15 07:00 | 0.294 | 0.135 | 0.51413 | 32.245
2019-10-15 08:00 | 0.495 | 0.174 | 0.4411 | 30.61
2019-10-15 09:00 | 0.662 | 0.187 | 0.39821 | 25.485
2019-10-15 10:00 | 0.78 | 0.245 | 0.39067 | 30.285
2019-10-15 11:00 | 0.832 | 0.325 | 0.37701 | 28.785
2019-10-15 12:00 | 0.835 | 0.402 | 0.34922 | 10.72
2019-10-15 13:00 | 0.788 | 0.505 | 0.34141 | -10.125
2019-10-15 14:00 | 0.687 | 0.611 | 0.35072 | -5.165
2019-10-15 15:00 | 0.536 | 0.686 | 0.36784 | 23.95
2019-10-15 16:00 | 0.336 | 0.741 | 0.41913 | 39.32
2019-10-15 17:00 | 0.113 | 0.772 | 0.50091 | 75.51
2019-10-15 18:00 | 0.003 | 0.776 | 0.57555 | 91.875
2019-10-15 19:00 | 0 | 0.774 | 0.58197 | 94.61
2019-10-15 20:00 | 0 | 0.71 | 0.56239 | 67.97
2019-10-15 21:00 | 0 | 0.636 | 0.55101 | 36.38
2019-10-15 22:00 | 0 | 0.568 | 0.54313 | 41.32
2019-10-15 23:00 | 0 | 0.476 | 0.53435 | 28.555
2019-10-16 | 0 | 0.399 | 0.51835 | 27.06
2019-10-16 01:00 | 0 | 0.335 | 0.53264 | 28.975
2019-10-16 02:00 | 0 | 0.296 | 0.55125 | 30.89
2019-10-16 03:00 | 0 | 0.284 | 0.54879 | 29.94
2019-10-16 04:00 | 0 | 0.265 | 0.54929 | 37.395
2019-10-16 05:00 | 0 | 0.248 | 0.56723 | 45.55
2019-10-16 06:00 | 0.062 | 0.134 | 0.56432 | 55.28
2019-10-16 07:00 | 0.252 | 0.119 | 0.50952 | 34.52
2019-10-16 08:00 | 0.479 | 0.088 | 0.45099 | 27.345
2019-10-16 09:00 | 0.641 | 0.037 | 0.4181 | 27.355
2019-10-16 10:00 | 0.758 | 0.017 | 0.42949 | 33.175
2019-10-16 11:00 | 0.816 | 0.014 | 0.43377 | 30.47
2019-10-16 12:00 | 0.828 | 0.018 | 0.41447 | 28.135
2019-10-16 13:00 | 0.782 | 0.02 | 0.39928 | 27.02
2019-10-16 14:00 | 0.686 | 0.027 | 0.38858 | 27.04
2019-10-16 15:00 | 0.54 | 0.039 | 0.39587 | 26.205
2019-10-16 16:00 | 0.345 | 0.058 | 0.45208 | 37.335
2019-10-16 17:00 | 0.123 | 0.087 | 0.54159 | 42.9
2019-10-16 18:00 | 0.003 | 0.189 | 0.60642 | 96.735
2019-10-16 19:00 | 0 | 0.376 | 0.60406 | 89.055
2019-10-16 20:00 | 0 | 0.587 | 0.60871 | 96.415
2019-10-16 21:00 | 0 | 0.686 | 0.59387 | 48.3
2019-10-16 22:00 | 0 | 0.674 | 0.58081 | 48.605
2019-10-16 23:00 | 0 | 0.584 | 0.55939 | 42.1
2019-10-17 | 0 | 0.481 | 0.55004 | 40
2019-10-17 01:00 | 0 | 0.393 | 0.53738 | 30.86
2019-10-17 02:00 | 0 | 0.317 | 0.54533 | 31.04
2019-10-17 03:00 | 0 | 0.254 | 0.55145 | 36.835
2019-10-17 04:00 | 0 | 0.195 | 0.57221 | 41.91
2019-10-17 05:00 | 0 | 0.133 | 0.5945 | 44.36
2019-10-17 06:00 | 0.077 | 0.05 | 0.57717 | 37.89
2019-10-17 07:00 | 0.293 | 0.013 | 0.57191 | 78.94
2019-10-17 08:00 | 0.501 | 0.018 | 0.51778 | 38.705
2019-10-17 09:00 | 0.658 | 0.036 | 0.45942 | 32.405
2019-10-17 10:00 | 0.761 | 0.085 | 0.40984 | 29.655
2019-10-17 11:00 | 0.811 | 0.145 | 0.38368 | 28.19
2019-10-17 12:00 | 0.813 | 0.2 | 0.36806 | 27.335
2019-10-17 13:00 | 0.767 | 0.264 | 0.35779 | 7.52
2019-10-17 14:00 | 0.673 | 0.34 | 0.35175 | -5.135
2019-10-17 15:00 | 0.529 | 0.411 | 0.36602 | 9.85
2019-10-17 16:00 | 0.337 | 0.473 | 0.43874 | 33.83
2019-10-17 17:00 | 0.12 | 0.548 | 0.5158 | 46.195
2019-10-17 18:00 | 0.004 | 0.744 | 0.58312 | 116.2
2019-10-17 19:00 | 0 | 0.831 | 0.5833 | 92.07
2019-10-17 20:00 | 0 | 0.765 | 0.57703 | 85.29
2019-10-17 21:00 | 0 | 0.68 | 0.54746 | 41.39
2019-10-17 22:00 | 0 | 0.599 | 0.52425 | 38.045
2019-10-17 23:00 | 0 | 0.531 | 0.50443 | 28.945
2019-10-18 | 0 | 0.482 | 0.50561 | 30.285
2019-10-18 01:00 | 0 | 0.486 | 0.49873 | 28.125
2019-10-18 02:00 | 0 | 0.453 | 0.49034 | 25.2
2019-10-18 03:00 | 0 | 0.353 | 0.52785 | 34.775
2019-10-18 04:00 | 0 | 0.315 | 0.53837 | 34.925
2019-10-18 05:00 | 0 | 0.313 | 0.54242 | 40.85
2019-10-18 06:00 | 0.067 | 0.286 | 0.54342 | 47.815
2019-10-18 07:00 | 0.299 | 0.417 | 0.48908 | 43.355
2019-10-18 08:00 | 0.513 | 0.322 | 0.43309 | 33.475
2019-10-18 09:00 | 0.675 | 0.235 | 0.39386 | 39.855
2019-10-18 10:00 | 0.781 | 0.165 | 0.37743 | 31.065
2019-10-18 11:00 | 0.832 | 0.114 | 0.368 | 30.89
2019-10-18 12:00 | 0.832 | 0.078 | 0.3598 | 29.865
2019-10-18 13:00 | 0.782 | 0.058 | 0.36666 | 34.95
2019-10-18 14:00 | 0.678 | 0.046 | 0.39496 | 41.32
2019-10-18 15:00 | 0.528 | 0.049 | 0.41741 | 43.39
2019-10-18 16:00 | 0.328 | 0.083 | 0.46508 | 74.5
2019-10-18 17:00 | 0.115 | 0.231 | 0.55008 | 101.13
2019-10-18 18:00 | 0.004 | 0.666 | 0.60561 | 124.455
2019-10-18 19:00 | 0 | 0.883 | 0.60418 | 97.45
2019-10-18 20:00 | 0 | 0.9 | 0.59001 | 103.915
2019-10-18 21:00 | 0 | 0.883 | 0.5691 | 93.38
2019-10-18 22:00 | 0 | 0.863 | 0.5612 | 84.31
2019-10-18 23:00 | 0 | 0.845 | 0.55178 | 47.46
2019-10-19 | 0 | 0.814 | 0.53846 | 43.49
2019-10-19 01:00 | 0 | 0.789 | 0.52226 | 33.715
2019-10-19 02:00 | 0 | 0.779 | 0.51256 | 41.385
2019-10-19 03:00 | 0 | 0.782 | 0.50749 | 41.97
2019-10-19 04:00 | 0 | 0.783 | 0.51072 | 41.57
2019-10-19 05:00 | 0 | 0.767 | 0.51554 | 37.33
2019-10-19 06:00 | 0.073 | 0.828 | 0.49509 | 41.475
2019-10-19 07:00 | 0.295 | 0.907 | 0.433 | 32.855
2019-10-19 08:00 | 0.5 | 0.874 | 0.35557 | 7.72
2019-10-19 09:00 | 0.654 | 0.818 | 0.32033 | -9.94
2019-10-19 10:00 | 0.751 | 0.745 | 0.32047 | 9.725
2019-10-19 11:00 | 0.793 | 0.676 | 0.31265 | 8.04
2019-10-19 12:00 | 0.789 | 0.638 | 0.314 | 26.485
2019-10-19 13:00 | 0.74 | 0.602 | 0.33334 | 26.79
2019-10-19 14:00 | 0.646 | 0.594 | 0.34651 | 10.15
2019-10-19 15:00 | 0.502 | 0.624 | 0.40898 | 44.785
2019-10-19 16:00 | 0.314 | 0.655 | 0.50763 | 93.065
2019-10-19 17:00 | 0.113 | 0.709 | 0.59584 | 106.93
2019-10-19 18:00 | 0.004 | 0.905 | 0.63933 | 127.565
2019-10-19 19:00 | 0 | 0.96 | 0.63649 | 135.085
2019-10-19 20:00 | 0 | 0.963 | 0.63284 | 119.88
2019-10-19 21:00 | 0 | 0.957 | 0.62954 | 109.045
2019-10-19 22:00 | 0 | 0.911 | 0.63611 | 110.655
2019-10-19 23:00 | 0 | 0.803 | 0.65196 | 90.365
2019-10-20 | 0 | 0.711 | 0.65515 | 53.575
2019-10-20 01:00 | 0 | 0.637 | 0.66115 | 65.97
2019-10-20 02:00 | 0 | 0.6 | 0.66592 | 64.095
2019-10-20 03:00 | 0 | 0.613 | 0.64657 | 47.52
2019-10-20 04:00 | 0 | 0.658 | 0.63569 | 45.705
2019-10-20 05:00 | 0 | 0.677 | 0.61825 | 38.46
2019-10-20 06:00 | 0.074 | 0.531 | 0.60864 | 45.395
2019-10-20 07:00 | 0.279 | 0.523 | 0.58244 | 44.645
2019-10-20 08:00 | 0.479 | 0.657 | 0.52704 | 43.35
2019-10-20 09:00 | 0.631 | 0.719 | 0.45359 | 35.57
2019-10-20 10:00 | 0.729 | 0.774 | 0.37751 | 24.72
2019-10-20 11:00 | 0.778 | 0.826 | 0.34124 | 5.08
2019-10-20 12:00 | 0.78 | 0.86 | 0.34323 | 26.96
2019-10-20 13:00 | 0.739 | 0.873 | 0.3584 | 27.6
2019-10-20 14:00 | 0.649 | 0.871 | 0.37576 | 33.105
2019-10-20 15:00 | 0.511 | 0.858 | 0.42967 | 43.82
2019-10-20 16:00 | 0.325 | 0.834 | 0.53649 | 95.83
2019-10-20 17:00 | 0.119 | 0.792 | 0.63504 | 144.065
2019-10-20 18:00 | 0.005 | 0.752 | 0.6958 | 126.305
2019-10-20 19:00 | 0 | 0.733 | 0.71243 | 97.105
2019-10-20 20:00 | 0 | 0.657 | 0.71352 | 110.84
2019-10-20 21:00 | 0 | 0.597 | 0.72167 | 90.045
2019-10-20 22:00 | 0 | 0.518 | 0.72817 | 57.485
2019-10-20 23:00 | 0 | 0.452 | 0.73678 | 51.695
2019-10-21 | 0 | 0.385 | 0.7353 | 50.12
2019-10-21 01:00 | 0 | 0.329 | 0.73297 | 48.7
2019-10-21 02:00 | 0 | 0.288 | 0.74722 | 48.935
2019-10-21 03:00 | 0 | 0.251 | 0.75594 | 49.395
2019-10-21 04:00 | 0 | 0.224 | 0.74933 | 51.005
2019-10-21 05:00 | 0 | 0.204 | 0.75686 | 55.29
2019-10-21 06:00 | 0.059 | 0.105 | 0.73507 | 83.935
2019-10-21 07:00 | 0.22 | 0.038 | 0.67579 | 57.895
2019-10-21 08:00 | 0.491 | 0.01 | 0.59582 | 63.25
2019-10-21 09:00 | 0.647 | 0.002 | 0.52715 | 59.44
2019-10-21 10:00 | 0.745 | 0.001 | 0.46648 | 44.87
2019-10-21 11:00 | 0.789 | 0.002 | 0.44916 | 35.615
2019-10-21 12:00 | 0.792 | 0.007 | 0.42612 | 45.04
2019-10-21 13:00 | 0.748 | 0.025 | 0.40789 | 27.61
2019-10-21 14:00 | 0.657 | 0.063 | 0.41791 | 38.045
2019-10-21 15:00 | 0.517 | 0.116 | 0.46145 | 50.12
2019-10-21 16:00 | 0.331 | 0.188 | 0.5342 | 51.54
2019-10-21 17:00 | 0.12 | 0.385 | 0.61403 | 56.42
2019-10-21 18:00 | 0.005 | 0.759 | 0.68447 | 81.385
2019-10-21 19:00 | 0 | 0.867 | 0.70562 | 63.685
2019-10-21 20:00 | 0 | 0.834 | 0.67323 | 47.045
2019-10-21 21:00 | 0 | 0.79 | 0.64552 | 50.425
2019-10-21 22:00 | 0 | 0.748 | 0.61587 | 37.55
2019-10-21 23:00 | 0 | 0.665 | 0.59028 | 34.985
2019-10-22 | 0 | 0.567 | 0.58993 | 34.755
2019-10-22 01:00 | 0 | 0.507 | 0.59781 | 34.61
2019-10-22 02:00 | 0 | 0.504 | 0.59998 | 34.61
2019-10-22 03:00 | 0 | 0.506 | 0.5981 | 33.445
2019-10-22 04:00 | 0 | 0.494 | 0.62371 | 44.33
2019-10-22 05:00 | 0 | 0.464 | 0.62963 | 45.39
2019-10-22 06:00 | 0.081 | 0.246 | 0.62009 | 68.12
2019-10-22 07:00 | 0.286 | 0.214 | 0.60212 | 71.74
2019-10-22 08:00 | 0.484 | 0.285 | 0.55905 | 49.69
2019-10-22 09:00 | 0.634 | 0.32 | 0.50457 | 47.19
2019-10-22 10:00 | 0.733 | 0.304 | 0.46206 | 44.865
2019-10-22 11:00 | 0.782 | 0.237 | 0.43165 | 43.765
2019-10-22 12:00 | 0.783 | 0.174 | 0.40594 | 29.935
2019-10-22 13:00 | 0.739 | 0.139 | 0.40897 | 37.385
2019-10-22 14:00 | 0.647 | 0.117 | 0.43543 | 45.475
2019-10-22 15:00 | 0.507 | 0.108 | 0.48132 | 46.53
2019-10-22 16:00 | 0.325 | 0.128 | 0.54212 | 47.55
2019-10-22 17:00 | 0.12 | 0.257 | 0.61459 | 51.92
2019-10-22 18:00 | 0.006 | 0.613 | 0.6788 | 108.595
2019-10-22 19:00 | 0 | 0.809 | 0.69499 | 61.155
2019-10-22 20:00 | 0 | 0.844 | 0.68212 | 48.62
2019-10-22 21:00 | 0 | 0.744 | 0.66112 | 50.17
2019-10-22 22:00 | 0 | 0.497 | 0.67196 | 47.405
2019-10-22 23:00 | 0 | 0.404 | 0.66818 | 44.88
2019-10-23 | 0 | 0.473 | 0.65291 | 44.445
2019-10-23 01:00 | 0 | 0.53 | 0.66658 | 44.56
2019-10-23 02:00 | 0 | 0.554 | 0.65004 | 40.085
2019-10-23 03:00 | 0 | 0.547 | 0.64262 | 36.165
2019-10-23 04:00 | 0 | 0.512 | 0.65511 | 40.42
2019-10-23 05:00 | 0 | 0.459 | 0.68344 | 45.345
2019-10-23 06:00 | 0.054 | 0.365 | 0.66927 | 48.615
2019-10-23 07:00 | 0.199 | 0.428 | 0.62759 | 49.22
2019-10-23 08:00 | 0.436 | 0.44 | 0.57477 | 47.44
2019-10-23 09:00 | 0.635 | 0.446 | 0.51476 | 45.36
2019-10-23 10:00 | 0.733 | 0.526 | 0.48761 | 44.54
2019-10-23 11:00 | 0.784 | 0.652 | 0.47641 | 43.96
2019-10-23 12:00 | 0.787 | 0.78 | 0.48377 | 43.915
2019-10-23 13:00 | 0.678 | 0.884 | 0.49948 | 44.02
2019-10-23 14:00 | 0.548 | 0.936 | 0.50178 | 45.24
2019-10-23 15:00 | 0.431 | 0.936 | 0.50395 | 45.875
2019-10-23 16:00 | 0.294 | 0.924 | 0.52517 | 37.55
2019-10-23 17:00 | 0.116 | 0.912 | 0.57104 | 53.095
2019-10-23 18:00 | 0.006 | 0.879 | 0.62414 | 62.475
2019-10-23 19:00 | 0 | 0.862 | 0.63877 | 54.49
2019-10-23 20:00 | 0 | 0.828 | 0.65559 | 38.04
2019-10-23 21:00 | 0 | 0.804 | 0.66373 | 38.01
2019-10-23 22:00 | 0 | 0.778 | 0.65592 | 61.835
2019-10-23 23:00 | 0 | 0.788 | 0.6005 | 36.06
2019-10-24 | 0 | 0.744 | 0.57923 | 35.6
2019-10-24 01:00 | 0 | 0.689 | 0.57499 | 27.53
2019-10-24 02:00 | 0 | 0.73 | 0.58383 | 42.9
2019-10-24 03:00 | 0 | 0.763 | 0.58577 | 37.605
2019-10-24 04:00 | 0 | 0.739 | 0.62231 | 54.265
2019-10-24 05:00 | 0 | 0.642 | 0.63129 | 48.635
2019-10-24 06:00 | 0.09 | 0.323 | 0.61856 | 59.45
2019-10-24 07:00 | 0.305 | 0.554 | 0.53453 | 34.265
2019-10-24 08:00 | 0.515 | 0.534 | 0.45984 | 44.155
2019-10-24 09:00 | 0.675 | 0.446 | 0.42142 | 41.825
2019-10-24 10:00 | 0.778 | 0.348 | 0.39977 | 30.655
2019-10-24 11:00 | 0.827 | 0.344 | 0.38712 | 29.65
2019-10-24 12:00 | 0.828 | 0.423 | 0.36368 | 27.945
2019-10-24 13:00 | 0.782 | 0.577 | 0.33741 | 23.54
2019-10-24 14:00 | 0.684 | 0.732 | 0.33191 | 20.1
2019-10-24 15:00 | 0.533 | 0.839 | 0.36176 | 26.98
2019-10-24 16:00 | 0.322 | 0.896 | 0.41031 | 48.8
2019-10-24 17:00 | 0.118 | 0.907 | 0.48012 | 68.34
2019-10-24 18:00 | 0.008 | 0.873 | 0.55541 | 78.52
2019-10-24 19:00 | 0 | 0.818 | 0.57564 | 67.685
2019-10-24 20:00 | 0 | 0.713 | 0.58333 | 52.115
2019-10-24 21:00 | 0 | 0.678 | 0.59982 | 68.325
2019-10-24 22:00 | 0 | 0.602 | 0.57189 | 51.06
2019-10-24 23:00 | 0 | 0.473 | 0.56428 | 42.58
2019-10-25 | 0 | 0.423 | 0.55992 | 41.26
2019-10-25 01:00 | 0 | 0.41 | 0.56483 | 41.69
2019-10-25 02:00 | 0 | 0.403 | 0.5858 | 43.29
2019-10-25 03:00 | 0 | 0.413 | 0.61667 | 43.635
2019-10-25 04:00 | 0 | 0.423 | 0.62481 | 43.85
2019-10-25 05:00 | 0 | 0.389 | 0.64603 | 53.495
2019-10-25 06:00 | 0.077 | 0.2 | 0.63258 | 76.075
2019-10-25 07:00 | 0.252 | 0.306 | 0.559 | 69.29
2019-10-25 08:00 | 0.403 | 0.277 | 0.50257 | 44.73
2019-10-25 09:00 | 0.591 | 0.175 | 0.47407 | 43.78
2019-10-25 10:00 | 0.725 | 0.116 | 0.45842 | 42.82
2019-10-25 11:00 | 0.793 | 0.091 | 0.43177 | 42.005
2019-10-25 12:00 | 0.796 | 0.083 | 0.41217 | 41.625
2019-10-25 13:00 | 0.75 | 0.087 | 0.40812 | 41.62
2019-10-25 14:00 | 0.657 | 0.103 | 0.37882 | 32.435
2019-10-25 15:00 | 0.517 | 0.122 | 0.40981 | 43.065
2019-10-25 16:00 | 0.332 | 0.142 | 0.48181 | 59.405
2019-10-25 17:00 | 0.124 | 0.177 | 0.56372 | 117.47
2019-10-25 18:00 | 0.008 | 0.37 | 0.62571 | 104.36
2019-10-25 19:00 | 0 | 0.631 | 0.63285 | 123.59
2019-10-25 20:00 | 0 | 0.716 | 0.62432 | 109.745
2019-10-25 21:00 | 0 | 0.709 | 0.63655 | 117.99
2019-10-25 22:00 | 0 | 0.625 | 0.62662 | 128.575
2019-10-25 23:00 | 0 | 0.518 | 0.63496 | 112.9
2019-10-26 | 0 | 0.447 | 0.65567 | 128.985
2019-10-26 01:00 | 0 | 0.418 | 0.62058 | 68.25
2019-10-26 02:00 | 0 | 0.42 | 0.60017 | 50.54
2019-10-26 03:00 | 0 | 0.424 | 0.624 | 65.715
2019-10-26 04:00 | 0 | 0.44 | 0.64647 | 126.16
2019-10-26 05:00 | 0 | 0.462 | 0.63252 | 58.45
2019-10-26 06:00 | 0.085 | 0.345 | 0.59093 | 41.81
2019-10-26 07:00 | 0.282 | 0.306 | 0.55685 | 41.535
2019-10-26 08:00 | 0.475 | 0.194 | 0.48671 | 41.29
2019-10-26 09:00 | 0.625 | 0.067 | 0.42117 | 40.86
2019-10-26 10:00 | 0.721 | 0.024 | 0.39552 | 29.95
2019-10-26 11:00 | 0.766 | 0.008 | 0.39093 | 29.95
2019-10-26 12:00 | 0.76 | 0.001 | 0.38892 | 30.16
2019-10-26 13:00 | 0.709 | 0 | 0.38693 | 30.245
2019-10-26 14:00 | 0.615 | 0 | 0.39178 | 35.27
2019-10-26 15:00 | 0.48 | 0 | 0.40842 | 42.29
2019-10-26 16:00 | 0.301 | 0 | 0.47544 | 42.775
2019-10-26 17:00 | 0.112 | 0.003 | 0.57089 | 107.555
2019-10-26 18:00 | 0.008 | 0.078 | 0.64383 | 109.955
2019-10-26 19:00 | 0 | 0.333 | 0.64411 | 109.935
2019-10-26 20:00 | 0 | 0.617 | 0.62253 | 105.995
2019-10-26 21:00 | 0 | 0.715 | 0.61381 | 83.98
2019-10-26 22:00 | 0 | 0.701 | 0.61954 | 98.445
2019-10-26 23:00 | 0 | 0.647 | 0.63882 | 127.54
2019-10-27 | 0 | 0.617 | 0.6368 | 100.3
2019-10-27 01:00 | 0 | 0.62 | 0.60196 | 42.025
2019-10-27 02:00 | 0 | 0.636 | 0.57299 | 42.9
2019-10-27 03:00 | 0 | 0.655 | 0.57517 | 43.24
2019-10-27 04:00 | 0 | 0.671 | 0.56921 | 42.56
2019-10-27 05:00 | 0 | 0.679 | 0.5433 | 41.935
2019-10-27 06:00 | 0.091 | 0.521 | 0.50966 | 41.58
2019-10-27 07:00 | 0.293 | 0.36 | 0.42756 | 27.47
2019-10-27 08:00 | 0.486 | 0.335 | 0.35425 | 5.08
2019-10-27 09:00 | 0.629 | 0.634 | 0.33703 | 25.03
2019-10-27 10:00 | 0.723 | 0.729 | 0.36033 | 35.84
2019-10-27 11:00 | 0.772 | 0.66 | 0.39368 | 41.47
2019-10-27 12:00 | 0.771 | 0.541 | 0.42509 | 42.79
2019-10-27 13:00 | 0.718 | 0.414 | 0.43023 | 42.995
2019-10-27 14:00 | 0.61 | 0.297 | 0.45209 | 53.71
2019-10-27 15:00 | 0.465 | 0.205 | 0.50127 | 94.57
2019-10-27 16:00 | 0.296 | 0.146 | 0.55733 | 119.73
2019-10-27 17:00 | 0.118 | 0.184 | 0.65528 | 145.65
2019-10-27 18:00 | 0.009 | 0.323 | 0.72919 | 137.02
2019-10-27 19:00 | 0 | 0.498 | 0.73036 | 112.165
2019-10-27 20:00 | 0 | 0.564 | 0.70812 | 89.93
2019-10-27 21:00 | 0 | 0.473 | 0.68576 | 44.555
2019-10-27 22:00 | 0 | 0.282 | 0.6741 | 43.385
2019-10-27 23:00 | 0 | 0.118 | 0.68504 | 44.16
2019-10-28 | 0 | 0.049 | 0.69142 | 42.59
2019-10-28 01:00 | 0 | 0.049 | 0.68813 | 42.38
2019-10-28 02:00 | 0 | 0.126 | 0.67505 | 43.835
2019-10-28 03:00 | 0 | 0.284 | 0.66007 | 43.79
2019-10-28 04:00 | 0 | 0.443 | 0.65319 | 42.97
2019-10-28 05:00 | 0 | 0.53 | 0.65872 | 43.99
2019-10-28 06:00 | 0.079 | 0.423 | 0.6481 | 49.01
2019-10-28 07:00 | 0.265 | 0.41 | 0.62626 | 69.64
2019-10-28 08:00 | 0.456 | 0.448 | 0.53469 | 40.695
2019-10-28 09:00 | 0.607 | 0.499 | 0.43888 | 30.35
2019-10-28 10:00 | 0.701 | 0.559 | 0.39617 | 25.145
2019-10-28 11:00 | 0.731 | 0.634 | 0.4044 | 34.18
2019-10-28 12:00 | 0.693 | 0.677 | 0.40369 | 40.205
2019-10-28 13:00 | 0.601 | 0.702 | 0.40409 | 41.175
2019-10-28 14:00 | 0.461 | 0.743 | 0.42081 | 44.59
2019-10-28 15:00 | 0.295 | 0.744 | 0.44443 | 37.45
2019-10-28 16:00 | 0.149 | 0.7 | 0.47883 | 41.07
2019-10-28 17:00 | 0.053 | 0.624 | 0.54111 | 63.47
2019-10-28 18:00 | 0.007 | 0.591 | 0.59817 | 79.44
2019-10-28 19:00 | 0 | 0.66 | 0.62355 | 66.05
2019-10-28 20:00 | 0 | 0.682 | 0.62967 | 47.21
2019-10-28 21:00 | 0 | 0.711 | 0.60884 | 56.065
2019-10-28 22:00 | 0 | 0.674 | 0.61614 | 107.135
2019-10-28 23:00 | 0 | 0.649 | 0.62415 | 53.635
2019-10-29 | 0 | 0.599 | 0.62876 | 44.635
2019-10-29 01:00 | 0 | 0.541 | 0.61669 | 44.095
2019-10-29 02:00 | 0 | 0.483 | 0.62016 | 44.43
2019-10-29 03:00 | 0 | 0.427 | 0.6575 | 44.455
2019-10-29 04:00 | 0 | 0.42 | 0.70231 | 44.745
2019-10-29 05:00 | 0 | 0.433 | 0.68562 | 44.77
2019-10-29 06:00 | 0.051 | 0.531 | 0.6497 | 44.995
2019-10-29 07:00 | 0.171 | 0.484 | 0.6046 | 39.485
2019-10-29 08:00 | 0.328 | 0.36 | 0.55886 | 44.94
2019-10-29 09:00 | 0.498 | 0.231 | 0.52705 | 41.08
2019-10-29 10:00 | 0.684 | 0.12 | 0.45822 | 27.39
2019-10-29 11:00 | 0.75 | 0.072 | 0.44067 | 32.695
2019-10-29 12:00 | 0.551 | 0.087 | 0.45633 | 44.525
2019-10-29 13:00 | 0.368 | 0.128 | 0.47242 | 44.91
2019-10-29 14:00 | 0.425 | 0.158 | 0.49217 | 45.065
2019-10-29 15:00 | 0.45 | 0.154 | 0.51407 | 45.485
2019-10-29 16:00 | 0.295 | 0.127 | 0.56165 | 46.7
2019-10-29 17:00 | 0.086 | 0.114 | 0.58643 | 62.05
2019-10-29 18:00 | 0.004 | 0.115 | 0.65944 | 90.44
2019-10-29 19:00 | 0 | 0.18 | 0.67242 | 77.81
2019-10-29 20:00 | 0 | 0.263 | 0.67308 | 66.43
2019-10-29 21:00 | 0 | 0.306 | 0.6958 | 81.19
2019-10-29 22:00 | 0 | 0.319 | 0.69327 | 84.16
2019-10-29 23:00 | 0 | 0.262 | 0.70702 | 79.345
2019-10-30 | 0 | 0.226 | 0.71758 | 80.405
2019-10-30 01:00 | 0 | 0.257 | 0.70873 | 59.075
2019-10-30 02:00 | 0 | 0.285 | 0.70331 | 87.61
2019-10-30 03:00 | 0 | 0.245 | 0.72112 | 134.57
2019-10-30 04:00 | 0 | 0.254 | 0.71693 | 122.16
2019-10-30 05:00 | 0 | 0.271 | 0.69977 | 80.505
2019-10-30 06:00 | 0.051 | 0.216 | 0.65163 | 80.13
2019-10-30 07:00 | 0.221 | 0.522 | 0.58761 | 80.86
2019-10-30 08:00 | 0.464 | 0.798 | 0.52563 | 57.5
2019-10-30 09:00 | 0.603 | 0.925 | 0.49543 | 44.89
2019-10-30 10:00 | 0.681 | 0.964 | 0.46332 | 44.245
2019-10-30 11:00 | 0.72 | 0.955 | 0.4487 | 43.835
2019-10-30 12:00 | 0.77 | 0.912 | 0.48546 | 45.545
2019-10-30 13:00 | 0.696 | 0.843 | 0.53503 | 65.385
2019-10-30 14:00 | 0.463 | 0.768 | 0.55731 | 97.25
2019-10-30 15:00 | 0.278 | 0.755 | 0.58432 | 126.43
2019-10-30 16:00 | 0.126 | 0.844 | 0.55895 | 85.62
2019-10-30 17:00 | 0.049 | 0.944 | 0.54421 | 42.53
2019-10-30 18:00 | 0.002 | 0.964 | 0.55851 | 44.555
2019-10-30 19:00 | 0 | 0.957 | 0.56686 | 41.85
2019-10-30 20:00 | 0 | 0.937 | 0.57079 | 39.485
2019-10-30 21:00 | 0 | 0.909 | 0.55922 | 38.975
2019-10-30 22:00 | 0 | 0.921 | 0.55793 | 59.24
2019-10-30 23:00 | 0 | 0.943 | 0.53838 | 43.84
2019-10-31 | 0 | 0.942 | 0.552 | 39.645
2019-10-31 01:00 | 0 | 0.917 | 0.55132 | 43.745
2019-10-31 02:00 | 0 | 0.9 | 0.52941 | 43.36
2019-10-31 03:00 | 0 | 0.883 | 0.53983 | 43.36
2019-10-31 04:00 | 0 | 0.866 | 0.55616 | 43.405
2019-10-31 05:00 | 0 | 0.848 | 0.57526 | 35.775
2019-10-31 06:00 | 0.043 | 0.811 | 0.55716 | 46.285
2019-10-31 07:00 | 0.104 | 0.894 | 0.52761 | 72.46
2019-10-31 08:00 | 0.187 | 0.954 | 0.45736 | 39.97
2019-10-31 09:00 | 0.234 | 0.965 | 0.44951 | 88.445
2019-10-31 10:00 | 0.345 | 0.956 | 0.44915 | 43.38
2019-10-31 11:00 | 0.505 | 0.923 | 0.41048 | 37.495
2019-10-31 12:00 | 0.56 | 0.88 | 0.36623 | 37.435
2019-10-31 13:00 | 0.592 | 0.858 | 0.3749 | 43.265
2019-10-31 14:00 | 0.505 | 0.859 | 0.37995 | 35.39
2019-10-31 15:00 | 0.41 | 0.882 | 0.42815 | 44.47
2019-10-31 16:00 | 0.299 | 0.909 | 0.51779 | 53.785
2019-10-31 17:00 | 0.136 | 0.935 | 0.56961 | 74.555
2019-10-31 18:00 | 0.014 | 0.965 | 0.63758 | 71.45
2019-10-31 19:00 | 0 | 0.932 | 0.66896 | 94.74
2019-10-31 20:00 | 0 | 0.879 | 0.66182 | 71.58
2019-10-31 21:00 | 0 | 0.851 | 0.67753 | 66.14
2019-10-31 22:00 | 0 | 0.858 | 0.66837 | 44.625
2019-10-31 23:00 | 0 | 0.884 | 0.64734 | 43.365
2019-11-01 | 0 | 0.905 | 0.6159 | 43.17
2019-11-01 01:00 | 0 | 0.916 | 0.60167 | 43.1
2019-11-01 02:00 | 0 | 0.925 | 0.60385 | 42.915
2019-11-01 03:00 | 0 | 0.923 | 0.59527 | 42.93
2019-11-01 04:00 | 0 | 0.908 | 0.60281 | 43.025
2019-11-01 05:00 | 0.001 | 0.89 | 0.63126 | 43.17
2019-11-01 06:00 | 0.092 | 0.854 | 0.63222 | 43.345
2019-11-01 07:00 | 0.267 | 0.949 | 0.57339 | 43.225
2019-11-01 08:00 | 0.426 | 0.952 | 0.49475 | 35.275
2019-11-01 09:00 | 0.439 | 0.942 | 0.42651 | 35.81
2019-11-01 10:00 | 0.555 | 0.948 | 0.40809 | 43.055
2019-11-01 11:00 | 0.635 | 0.949 | 0.40776 | 36.335
2019-11-01 12:00 | 0.615 | 0.949 | 0.38173 | 35.855
2019-11-01 13:00 | 0.544 | 0.949 | 0.40771 | 42.46
2019-11-01 14:00 | 0.427 | 0.955 | 0.41325 | 35.105
2019-11-01 15:00 | 0.292 | 0.962 | 0.43091 | 43.09
2019-11-01 16:00 | 0.16 | 0.964 | 0.49022 | 43.175
2019-11-01 17:00 | 0.046 | 0.951 | 0.53813 | 35.71
2019-11-01 18:00 | 0.006 | 0.89 | 0.61973 | 47.01
2019-11-01 19:00 | 0 | 0.826 | 0.66056 | 48.13
2019-11-01 20:00 | 0 | 0.786 | 0.65994 | 35.545
2019-11-01 21:00 | 0 | 0.756 | 0.68071 | 48.745
2019-11-01 22:00 | 0 | 0.783 | 0.6798 | 40.5
2019-11-01 23:00 | 0 | 0.754 | 0.68537 | 81.925
2019-11-02 | 0 | 0.696 | 0.66243 | 37.285
2019-11-02 01:00 | 0 | 0.631 | 0.6653 | 43.325
2019-11-02 02:00 | 0 | 0.561 | 0.65779 | 39.17
2019-11-02 03:00 | 0 | 0.483 | 0.68351 | 43.05
2019-11-02 04:00 | 0 | 0.439 | 0.70287 | 44.355
2019-11-02 05:00 | 0 | 0.353 | 0.7148 | 57.135
2019-11-02 06:00 | 0.058 | 0.234 | 0.66875 | 57.165
2019-11-02 07:00 | 0.199 | 0.439 | 0.59445 | 42.925
2019-11-02 08:00 | 0.482 | 0.614 | 0.54912 | 42.905
2019-11-02 09:00 | 0.568 | 0.581 | 0.47012 | 43.015
2019-11-02 10:00 | 0.696 | 0.519 | 0.4311 | 42.975
2019-11-02 11:00 | 0.784 | 0.494 | 0.41707 | 42.91
2019-11-02 12:00 | 0.751 | 0.537 | 0.41718 | 42.87
2019-11-02 13:00 | 0.749 | 0.63 | 0.40792 | 42.43
2019-11-02 14:00 | 0.644 | 0.689 | 0.40203 | 42.5
2019-11-02 15:00 | 0.486 | 0.77 | 0.42617 | 42.465
2019-11-02 16:00 | 0.308 | 0.844 | 0.48046 | 36.74
2019-11-02 17:00 | 0.122 | 0.864 | 0.58639 | 35.58
2019-11-02 18:00 | 0.015 | 0.767 | 0.67112 | 46.455
2019-11-02 19:00 | 0 | 0.719 | 0.69365 | 49.7
2019-11-02 20:00 | 0 | 0.674 | 0.7028 | 35.36
2019-11-02 21:00 | 0 | 0.59 | 0.70053 | 36.2
2019-11-02 22:00 | 0 | 0.477 | 0.7114 | 46.57
2019-11-02 23:00 | 0 | 0.383 | 0.70379 | 51.605
2019-11-03 | 0 | 0.386 | 0.71747 | 44.02
2019-11-03 01:00 | 0 | 0.424 | 0.72027 | 41.93
2019-11-03 02:00 | 0 | 0.386 | 0.71132 | 41.885
2019-11-03 03:00 | 0 | 0.31 | 0.72143 | 41.915
2019-11-03 04:00 | 0 | 0.271 | 0.74836 | 68.65
2019-11-03 05:00 | 0.001 | 0.245 | 0.7596 | 70.02
2019-11-03 06:00 | 0.072 | 0.095 | 0.73787 | 42.525
2019-11-03 07:00 | 0.204 | 0.126 | 0.67638 | 41.475
2019-11-03 08:00 | 0.426 | 0.113 | 0.62957 | 56.185
2019-11-03 09:00 | 0.556 | 0.108 | 0.602 | 102.63
2019-11-03 10:00 | 0.735 | 0.113 | 0.58077 | 43.505
2019-11-03 11:00 | 0.799 | 0.114 | 0.5159 | 40.75
2019-11-03 12:00 | 0.766 | 0.142 | 0.43376 | 40.475
2019-11-03 13:00 | 0.676 | 0.183 | 0.40588 | 40.525
2019-11-03 14:00 | 0.643 | 0.216 | 0.41827 | 40.61
2019-11-03 15:00 | 0.532 | 0.257 | 0.43693 | 12.525
2019-11-03 16:00 | 0.341 | 0.289 | 0.48909 | 33.7
2019-11-03 17:00 | 0.13 | 0.302 | 0.59152 | 41.72
2019-11-03 18:00 | 0.013 | 0.519 | 0.67248 | 69.345
2019-11-03 19:00 | 0 | 0.721 | 0.69454 | 63.81
2019-11-03 20:00 | 0 | 0.732 | 0.69167 | 42.45
2019-11-03 21:00 | 0 | 0.697 | 0.69545 | 37.455
2019-11-03 22:00 | 0 | 0.639 | 0.68564 | 34.82
2019-11-03 23:00 | 0 | 0.515 | 0.67049 | 34.2
2019-11-04 | 0 | 0.466 | 0.66592 | 42.15
2019-11-04 01:00 | 0 | 0.417 | 0.65366 | 34.095
2019-11-04 02:00 | 0 | 0.347 | 0.65142 | 33.88
2019-11-04 03:00 | 0 | 0.275 | 0.66912 | 33.985
2019-11-04 04:00 | 0 | 0.269 | 0.68295 | 34.22
2019-11-04 05:00 | 0.002 | 0.292 | 0.6808 | 34.575
2019-11-04 06:00 | 0.099 | 0.156 | 0.66288 | 34.62
2019-11-04 07:00 | 0.299 | 0.09 | 0.64774 | 60.43
2019-11-04 08:00 | 0.495 | 0.067 | 0.57442 | 42.345
2019-11-04 09:00 | 0.645 | 0.143 | 0.49436 | 41.02
2019-11-04 10:00 | 0.746 | 0.168 | 0.45457 | 36.305
2019-11-04 11:00 | 0.794 | 0.178 | 0.44055 | 28.68
2019-11-04 12:00 | 0.795 | 0.201 | 0.42607 | 28.68
2019-11-04 13:00 | 0.751 | 0.245 | 0.42247 | 28.68
2019-11-04 14:00 | 0.66 | 0.318 | 0.43282 | 36.635
2019-11-04 15:00 | 0.522 | 0.423 | 0.47365 | 39.475
2019-11-04 16:00 | 0.34 | 0.534 | 0.54278 | 40.54
2019-11-04 17:00 | 0.128 | 0.646 | 0.62903 | 50.155
2019-11-04 18:00 | 0.011 | 0.794 | 0.70343 | 74.5
2019-11-04 19:00 | 0 | 0.877 | 0.71935 | 65.46
2019-11-04 20:00 | 0 | 0.836 | 0.70305 | 46.885
2019-11-04 21:00 | 0 | 0.774 | 0.66095 | 38.7
2019-11-04 22:00 | 0 | 0.702 | 0.6263 | 34.49
2019-11-04 23:00 | 0 | 0.625 | 0.61861 | 34.485
2019-11-05 | 0 | 0.531 | 0.61049 | 34.155
2019-11-05 01:00 | 0 | 0.45 | 0.59571 | 33.94
2019-11-05 02:00 | 0 | 0.4 | 0.60142 | 33.925
2019-11-05 03:00 | 0 | 0.319 | 0.64054 | 41.49
2019-11-05 04:00 | 0 | 0.2 | 0.6528 | 37.98
2019-11-05 05:00 | 0.002 | 0.114 | 0.65081 | 34.42
2019-11-05 06:00 | 0.095 | 0.067 | 0.61741 | 34.2
2019-11-05 07:00 | 0.256 | 0.164 | 0.59299 | 34.525
2019-11-05 08:00 | 0.486 | 0.126 | 0.53134 | 33.64
2019-11-05 09:00 | 0.638 | 0.067 | 0.45682 | 28.99
2019-11-05 10:00 | 0.733 | 0.067 | 0.41157 | 0
2019-11-05 11:00 | 0.78 | 0.095 | 0.39386 | -7.565
2019-11-05 12:00 | 0.783 | 0.144 | 0.39159 | 0
2019-11-05 13:00 | 0.741 | 0.245 | 0.38097 | -9.94
2019-11-05 14:00 | 0.655 | 0.397 | 0.38101 | -4.97
2019-11-05 15:00 | 0.522 | 0.539 | 0.41859 | 29.19
2019-11-05 16:00 | 0.342 | 0.647 | 0.49402 | 34.105
2019-11-05 17:00 | 0.131 | 0.695 | 0.5881 | 34.815
2019-11-05 18:00 | 0.012 | 0.789 | 0.65555 | 38.55
2019-11-05 19:00 | 0 | 0.886 | 0.67304 | 37.12
2019-11-05 20:00 | 0 | 0.845 | 0.65525 | 34.025
2019-11-05 21:00 | 0 | 0.742 | 0.64464 | 34.73
2019-11-05 22:00 | 0 | 0.612 | 0.63092 | 42.04
2019-11-05 23:00 | 0 | 0.497 | 0.61063 | 34.135
2019-11-06 | 0 | 0.423 | 0.57553 | 33.835
2019-11-06 01:00 | 0 | 0.37 | 0.56961 | 33.695
2019-11-06 02:00 | 0 | 0.334 | 0.57792 | 33.805
2019-11-06 03:00 | 0 | 0.296 | 0.58578 | 33.875
2019-11-06 04:00 | 0 | 0.229 | 0.60248 | 33.995
2019-11-06 05:00 | 0.002 | 0.164 | 0.6375 | 38.065
2019-11-06 06:00 | 0.08 | 0.16 | 0.64841 | 43.54
2019-11-06 07:00 | 0.272 | 0.11 | 0.60538 | 35.065
2019-11-06 08:00 | 0.507 | 0.049 | 0.51372 | 34.115
2019-11-06 09:00 | 0.66 | 0.022 | 0.45788 | 12.31
2019-11-06 10:00 | 0.758 | 0.011 | 0.42325 | 28.325
2019-11-06 11:00 | 0.806 | 0.008 | 0.41811 | 31.6
2019-11-06 12:00 | 0.805 | 0.01 | 0.4112 | 25.05
2019-11-06 13:00 | 0.759 | 0.018 | 0.41272 | 27.32
2019-11-06 14:00 | 0.666 | 0.032 | 0.40048 | 10.05
2019-11-06 15:00 | 0.522 | 0.051 | 0.42599 | 28.57
2019-11-06 16:00 | 0.326 | 0.078 | 0.50172 | 34.585
2019-11-06 17:00 | 0.126 | 0.133 | 0.59711 | 36.88
2019-11-06 18:00 | 0.015 | 0.36 | 0.66993 | 41.245
2019-11-06 19:00 | 0 | 0.695 | 0.69014 | 39.975
2019-11-06 20:00 | 0 | 0.8 | 0.6748 | 34.635
2019-11-06 21:00 | 0 | 0.769 | 0.67278 | 36.44
2019-11-06 22:00 | 0 | 0.684 | 0.62743 | 34.21
2019-11-06 23:00 | 0 | 0.584 | 0.6055 | 34.02
2019-11-07 | 0 | 0.482 | 0.62147 | 33.99
2019-11-07 01:00 | 0 | 0.409 | 0.62922 | 33.785
2019-11-07 02:00 | 0 | 0.372 | 0.6451 | 33.735
2019-11-07 03:00 | 0 | 0.363 | 0.64298 | 33.785
2019-11-07 04:00 | 0 | 0.363 | 0.6223 | 33.79
2019-11-07 05:00 | 0.002 | 0.294 | 0.62779 | 33.905
2019-11-07 06:00 | 0.085 | 0.249 | 0.62546 | 38.595
2019-11-07 07:00 | 0.289 | 0.172 | 0.57 | 34.505
2019-11-07 08:00 | 0.483 | 0.118 | 0.47356 | 0
2019-11-07 09:00 | 0.656 | 0.084 | 0.43792 | -4.97
2019-11-07 10:00 | 0.754 | 0.063 | 0.41983 | 0
2019-11-07 11:00 | 0.799 | 0.053 | 0.41707 | 23.965
2019-11-07 12:00 | 0.798 | 0.054 | 0.41542 | 23.895
2019-11-07 13:00 | 0.752 | 0.06 | 0.41885 | 22.575
2019-11-07 14:00 | 0.658 | 0.071 | 0.4269 | 7.555
2019-11-07 15:00 | 0.519 | 0.096 | 0.43903 | 29.595
2019-11-07 16:00 | 0.336 | 0.148 | 0.51327 | 34.805
2019-11-07 17:00 | 0.129 | 0.26 | 0.59385 | 42.625
2019-11-07 18:00 | 0.014 | 0.58 | 0.66607 | 60.455
2019-11-07 19:00 | 0 | 0.855 | 0.67536 | 41.785
2019-11-07 20:00 | 0 | 0.874 | 0.6517 | 36.925
2019-11-07 21:00 | 0 | 0.822 | 0.63093 | 38.995
2019-11-07 22:00 | 0 | 0.739 | 0.61611 | 38.57
2019-11-07 23:00 | 0 | 0.7 | 0.59849 | 34.27
2019-11-08 | 0 | 0.681 | 0.59804 | 33.94
2019-11-08 01:00 | 0 | 0.66 | 0.59883 | 37.41
2019-11-08 02:00 | 0 | 0.671 | 0.59544 | 37.265
2019-11-08 03:00 | 0 | 0.748 | 0.58859 | 40.98
2019-11-08 04:00 | 0 | 0.779 | 0.58312 | 41.06
2019-11-08 05:00 | 0.002 | 0.742 | 0.5854 | 41.21
2019-11-08 06:00 | 0.098 | 0.78 | 0.57613 | 41.54
2019-11-08 07:00 | 0.313 | 0.744 | 0.51907 | 34.065
2019-11-08 08:00 | 0.512 | 0.713 | 0.42723 | 12.525
2019-11-08 09:00 | 0.663 | 0.693 | 0.38196 | 0
2019-11-08 10:00 | 0.758 | 0.649 | 0.37048 | 0
2019-11-08 11:00 | 0.802 | 0.569 | 0.38148 | 0
2019-11-08 12:00 | 0.799 | 0.46 | 0.40373 | 27.21
2019-11-08 13:00 | 0.752 | 0.376 | 0.43589 | 37.68
2019-11-08 14:00 | 0.661 | 0.326 | 0.48749 | 37.67
2019-11-08 15:00 | 0.522 | 0.295 | 0.54834 | 34.18
2019-11-08 16:00 | 0.338 | 0.277 | 0.59744 | 34.485
2019-11-08 17:00 | 0.129 | 0.316 | 0.65546 | 38.775
2019-11-08 18:00 | 0.014 | 0.564 | 0.69431 | 39.55
2019-11-08 19:00 | 0 | 0.807 | 0.68063 | 37.035
2019-11-08 20:00 | 0 | 0.911 | 0.62448 | 33.985
2019-11-08 21:00 | 0 | 0.935 | 0.59893 | 34.275
2019-11-08 22:00 | 0 | 0.924 | 0.59509 | 34.2
2019-11-08 23:00 | 0 | 0.908 | 0.58055 | 34.28
2019-11-09 | 0 | 0.894 | 0.57701 | 34.015
2019-11-09 01:00 | 0 | 0.884 | 0.56116 | 33.99
2019-11-09 02:00 | 0 | 0.879 | 0.56356 | 33.805
2019-11-09 03:00 | 0 | 0.873 | 0.55831 | 33.685
2019-11-09 04:00 | 0 | 0.866 | 0.56148 | 33.62
2019-11-09 05:00 | 0.003 | 0.816 | 0.55253 | 33.515
2019-11-09 06:00 | 0.104 | 0.605 | 0.52501 | 40.855
2019-11-09 07:00 | 0.295 | 0.529 | 0.45993 | 33.275
2019-11-09 08:00 | 0.445 | 0.812 | 0.40298 | -2.53
2019-11-09 09:00 | 0.503 | 0.884 | 0.38872 | 10.05
2019-11-09 10:00 | 0.553 | 0.903 | 0.38875 | 34.685
2019-11-09 11:00 | 0.635 | 0.914 | 0.4189 | 41.575
2019-11-09 12:00 | 0.698 | 0.914 | 0.43384 | 33.97
2019-11-09 13:00 | 0.645 | 0.907 | 0.45975 | 54.145
2019-11-09 14:00 | 0.522 | 0.902 | 0.51148 | 66.54
2019-11-09 15:00 | 0.422 | 0.877 | 0.51641 | 36.105
2019-11-09 16:00 | 0.309 | 0.813 | 0.54055 | 41.275
2019-11-09 17:00 | 0.13 | 0.748 | 0.61327 | 47.305
2019-11-09 18:00 | 0.018 | 0.848 | 0.68141 | 56.835
2019-11-09 19:00 | 0 | 0.872 | 0.70863 | 81.73
2019-11-09 20:00 | 0 | 0.727 | 0.69717 | 56.42
2019-11-09 21:00 | 0 | 0.642 | 0.69971 | 46.56
2019-11-09 22:00 | 0 | 0.575 | 0.69275 | 38.645
2019-11-09 23:00 | 0 | 0.652 | 0.66946 | 34.325
2019-11-10 | 0 | 0.754 | 0.65555 | 34.145
2019-11-10 01:00 | 0 | 0.776 | 0.6359 | 33.815
2019-11-10 02:00 | 0 | 0.763 | 0.69795 | 38.165
2019-11-10 03:00 | 0 | 0.744 | 0.72847 | 42.805
2019-11-10 04:00 | 0 | 0.716 | 0.76101 | 44.325
2019-11-10 05:00 | 0.003 | 0.676 | 0.76609 | 44.8
2019-11-10 06:00 | 0.106 | 0.422 | 0.70931 | 43.5
2019-11-10 07:00 | 0.301 | 0.388 | 0.66082 | 41.105
2019-11-10 08:00 | 0.488 | 0.423 | 0.62953 | 40.805
2019-11-10 09:00 | 0.633 | 0.494 | 0.55243 | 40.53
2019-11-10 10:00 | 0.727 | 0.571 | 0.44837 | 25.355
2019-11-10 11:00 | 0.774 | 0.62 | 0.41926 | 26.5
2019-11-10 12:00 | 0.775 | 0.651 | 0.41025 | 22.37
2019-11-10 13:00 | 0.733 | 0.683 | 0.39437 | 12.38
2019-11-10 14:00 | 0.642 | 0.706 | 0.4098 | 26.71
2019-11-10 15:00 | 0.507 | 0.7 | 0.45423 | 40.48
2019-11-10 16:00 | 0.329 | 0.669 | 0.5295 | 36.815
2019-11-10 17:00 | 0.132 | 0.646 | 0.60285 | 38.7
2019-11-10 18:00 | 0.017 | 0.697 | 0.68096 | 46.085
2019-11-10 19:00 | 0 | 0.808 | 0.73111 | 45.535
2019-11-10 20:00 | 0 | 0.775 | 0.72146 | 44.125
2019-11-10 21:00 | 0 | 0.743 | 0.72433 | 42.165
2019-11-10 22:00 | 0 | 0.631 | 0.71496 | 37.68
2019-11-10 23:00 | 0 | 0.554 | 0.70536 | 37.775
2019-11-11 | 0 | 0.507 | 0.70575 | 39.55
2019-11-11 01:00 | 0 | 0.514 | 0.70791 | 40.425
2019-11-11 02:00 | 0 | 0.535 | 0.70666 | 40.46
2019-11-11 03:00 | 0 | 0.566 | 0.70031 | 39.55
2019-11-11 04:00 | 0 | 0.591 | 0.69945 | 40.545
2019-11-11 05:00 | 0.003 | 0.6 | 0.70209 | 41.2
2019-11-11 06:00 | 0.094 | 0.662 | 0.65398 | 42.77
2019-11-11 07:00 | 0.303 | 0.583 | 0.58425 | 33.23
2019-11-11 08:00 | 0.496 | 0.451 | 0.49387 | 33.165
2019-11-11 09:00 | 0.641 | 0.34 | 0.45125 | 32.725
2019-11-11 10:00 | 0.742 | 0.282 | 0.43403 | 40.41
2019-11-11 11:00 | 0.789 | 0.272 | 0.42852 | 40.225
2019-11-11 12:00 | 0.789 | 0.247 | 0.41259 | 40.11
2019-11-11 13:00 | 0.745 | 0.199 | 0.41979 | 36.635
2019-11-11 14:00 | 0.654 | 0.163 | 0.44373 | 39.695
2019-11-11 15:00 | 0.518 | 0.157 | 0.47974 | 54.29
2019-11-11 16:00 | 0.337 | 0.186 | 0.5218 | 56.62
2019-11-11 17:00 | 0.134 | 0.301 | 0.58231 | 76.62
2019-11-11 18:00 | 0.017 | 0.648 | 0.63095 | 93.69
2019-11-11 19:00 | 0 | 0.883 | 0.62964 | 77.34
2019-11-11 20:00 | 0 | 0.904 | 0.626 | 73.135
2019-11-11 21:00 | 0 | 0.911 | 0.64935 | 173.095
2019-11-11 22:00 | 0 | 0.9 | 0.65354 | 142.12
2019-11-11 23:00 | 0 | 0.88 | 0.64107 | 45.315
2019-11-12 | 0 | 0.845 | 0.62505 | 40.645
2019-11-12 01:00 | 0 | 0.813 | 0.61685 | 40.425
2019-11-12 02:00 | 0 | 0.786 | 0.61645 | 40.46
2019-11-12 03:00 | 0 | 0.766 | 0.60617 | 40.485
2019-11-12 04:00 | 0 | 0.758 | 0.61061 | 40.515
2019-11-12 05:00 | 0.004 | 0.733 | 0.60771 | 40.775
2019-11-12 06:00 | 0.111 | 0.852 | 0.57964 | 44.88
2019-11-12 07:00 | 0.313 | 0.88 | 0.51912 | 33.17
2019-11-12 08:00 | 0.509 | 0.827 | 0.43711 | 36.7
2019-11-12 09:00 | 0.658 | 0.754 | 0.37457 | 39.855
2019-11-12 10:00 | 0.754 | 0.661 | 0.33583 | 35.37
2019-11-12 11:00 | 0.8 | 0.554 | 0.32651 | 31.48
2019-11-12 12:00 | 0.799 | 0.427 | 0.34269 | 29.43
2019-11-12 13:00 | 0.753 | 0.306 | 0.38319 | 40.18
2019-11-12 14:00 | 0.661 | 0.222 | 0.4355 | 40.495
2019-11-12 15:00 | 0.524 | 0.176 | 0.48938 | 40.61
2019-11-12 16:00 | 0.341 | 0.168 | 0.55535 | 35.555
2019-11-12 17:00 | 0.133 | 0.222 | 0.6162 | 47.66
2019-11-12 18:00 | 0.016 | 0.501 | 0.66274 | 45.7
2019-11-12 19:00 | 0 | 0.824 | 0.67061 | 38.915
2019-11-12 20:00 | 0 | 0.903 | 0.63137 | 34.015
2019-11-12 21:00 | 0 | 0.902 | 0.63105 | 36.01
2019-11-12 22:00 | 0 | 0.856 | 0.62262 | 40.89
2019-11-12 23:00 | 0 | 0.808 | 0.60286 | 40.475
2019-11-13 | 0 | 0.755 | 0.59443 | 36.77
2019-11-13 01:00 | 0 | 0.719 | 0.58203 | 32.84
2019-11-13 02:00 | 0 | 0.693 | 0.57388 | 36.435
2019-11-13 03:00 | 0 | 0.675 | 0.56271 | 32.68
2019-11-13 04:00 | 0 | 0.658 | 0.57513 | 32.695
2019-11-13 05:00 | 0.004 | 0.6 | 0.58848 | 40.2
2019-11-13 06:00 | 0.111 | 0.396 | 0.57365 | 40.38
2019-11-13 07:00 | 0.311 | 0.399 | 0.51044 | 36.415
2019-11-13 08:00 | 0.499 | 0.251 | 0.42932 | 27.165
2019-11-13 09:00 | 0.64 | 0.196 | 0.39822 | 14.955
2019-11-13 10:00 | 0.728 | 0.095 | 0.40435 | 40.015
2019-11-13 11:00 | 0.768 | 0.012 | 0.43321 | 41.215
2019-11-13 12:00 | 0.767 | 0.003 | 0.46477 | 43.32
2019-11-13 13:00 | 0.724 | 0.003 | 0.49493 | 66.62
2019-11-13 14:00 | 0.637 | 0.004 | 0.52838 | 54.085
2019-11-13 15:00 | 0.504 | 0.006 | 0.56047 | 107.405
2019-11-13 16:00 | 0.329 | 0.008 | 0.59454 | 102.21
2019-11-13 17:00 | 0.13 | 0.009 | 0.61271 | 159.82
2019-11-13 18:00 | 0.017 | 0.019 | 0.66243 | 143.525
2019-11-13 19:00 | 0 | 0.071 | 0.68448 | 73.33
2019-11-13 20:00 | 0 | 0.204 | 0.68325 | 98.4
2019-11-13 21:00 | 0 | 0.338 | 0.67394 | 51.865
2019-11-13 22:00 | 0 | 0.399 | 0.67182 | 43.085
2019-11-13 23:00 | 0 | 0.383 | 0.65127 | 40.87
2019-11-14 | 0 | 0.347 | 0.62896 | 40.285
2019-11-14 01:00 | 0 | 0.325 | 0.60942 | 40.145
2019-11-14 02:00 | 0 | 0.345 | 0.60282 | 40.29
2019-11-14 03:00 | 0 | 0.378 | 0.59494 | 40.25
2019-11-14 04:00 | 0 | 0.404 | 0.58667 | 39.97
2019-11-14 05:00 | 0.004 | 0.37 | 0.5554 | 39.98
2019-11-14 06:00 | 0.108 | 0.154 | 0.54044 | 40.245
2019-11-14 07:00 | 0.297 | 0.023 | 0.5202 | 40.285
2019-11-14 08:00 | 0.475 | 0.025 | 0.49065 | 41.33
2019-11-14 09:00 | 0.605 | 0.144 | 0.4669 | 40.31
2019-11-14 10:00 | 0.695 | 0.172 | 0.47741 | 43.425
2019-11-14 11:00 | 0.742 | 0.164 | 0.49959 | 50.785
2019-11-14 12:00 | 0.744 | 0.155 | 0.50302 | 45.815
2019-11-14 13:00 | 0.703 | 0.169 | 0.50279 | 45.7
2019-11-14 14:00 | 0.603 | 0.21 | 0.4956 | 46.325
2019-11-14 15:00 | 0.471 | 0.286 | 0.53332 | 105.195
2019-11-14 16:00 | 0.314 | 0.406 | 0.57613 | 110.015
2019-11-14 17:00 | 0.131 | 0.617 | 0.63343 | 184.69
2019-11-14 18:00 | 0.019 | 0.891 | 0.68529 | 141.675
2019-11-14 19:00 | 0 | 0.953 | 0.70373 | 131.585
2019-11-14 20:00 | 0 | 0.96 | 0.68863 | 37.715
2019-11-14 21:00 | 0 | 0.952 | 0.68011 | 33.87
2019-11-14 22:00 | 0 | 0.91 | 0.68774 | 33.66
2019-11-14 23:00 | 0 | 0.869 | 0.69057 | 39.935
2019-11-15 | 0 | 0.822 | 0.69219 | 45.875
2019-11-15 01:00 | 0 | 0.774 | 0.68289 | 41.51
2019-11-15 02:00 | 0 | 0.751 | 0.68767 | 42.59
2019-11-15 03:00 | 0 | 0.746 | 0.676 | 42.43
2019-11-15 04:00 | 0 | 0.671 | 0.68208 | 42.655
2019-11-15 05:00 | 0.005 | 0.656 | 0.65641 | 42.395
2019-11-15 06:00 | 0.102 | 0.802 | 0.61553 | 42.57
2019-11-15 07:00 | 0.266 | 0.832 | 0.5701 | 42.54
2019-11-15 08:00 | 0.436 | 0.812 | 0.51358 | 32.735
2019-11-15 09:00 | 0.601 | 0.778 | 0.4762 | 36.35
2019-11-15 10:00 | 0.71 | 0.719 | 0.48113 | 42.605
2019-11-15 11:00 | 0.748 | 0.646 | 0.48107 | 42.595
2019-11-15 12:00 | 0.738 | 0.548 | 0.48405 | 45.09
2019-11-15 13:00 | 0.658 | 0.406 | 0.49755 | 51.06
2019-11-15 14:00 | 0.481 | 0.271 | 0.51909 | 62.88
2019-11-15 15:00 | 0.286 | 0.199 | 0.55312 | 87.81
2019-11-15 16:00 | 0.233 | 0.224 | 0.59149 | 115.665
2019-11-15 17:00 | 0.135 | 0.411 | 0.63931 | 151.225
2019-11-15 18:00 | 0.021 | 0.79 | 0.68184 | 160.705
2019-11-15 19:00 | 0 | 0.937 | 0.67747 | 140.18
2019-11-15 20:00 | 0 | 0.938 | 0.65398 | 37.96
2019-11-15 21:00 | 0 | 0.931 | 0.66265 | 35.76
2019-11-15 22:00 | 0 | 0.924 | 0.66438 | 34.72
2019-11-15 23:00 | 0 | 0.896 | 0.65873 | 38.005
2019-11-16 | 0 | 0.841 | 0.64788 | 45.255
2019-11-16 01:00 | 0 | 0.823 | 0.64272 | 35.18
2019-11-16 02:00 | 0 | 0.827 | 0.62391 | 33.99
2019-11-16 03:00 | 0 | 0.818 | 0.62974 | 37.135
2019-11-16 04:00 | 0 | 0.805 | 0.6398 | 36.13
2019-11-16 05:00 | 0.006 | 0.755 | 0.61967 | 33.995
2019-11-16 06:00 | 0.113 | 0.694 | 0.57798 | 33.52
2019-11-16 07:00 | 0.301 | 0.689 | 0.51294 | 33.48
2019-11-16 08:00 | 0.482 | 0.642 | 0.46806 | 37.37
2019-11-16 09:00 | 0.619 | 0.51 | 0.45604 | 41.275
2019-11-16 10:00 | 0.705 | 0.31 | 0.45353 | 40.355
2019-11-16 11:00 | 0.743 | 0.143 | 0.46996 | 55.52
2019-11-16 12:00 | 0.736 | 0.029 | 0.48631 | 79.415
2019-11-16 13:00 | 0.693 | 0.016 | 0.48386 | 116.915
2019-11-16 14:00 | 0.609 | 0.028 | 0.4882 | 87.195
2019-11-16 15:00 | 0.48 | 0.044 | 0.50943 | 97.17
2019-11-16 16:00 | 0.3 | 0.062 | 0.55147 | 92.51
2019-11-16 17:00 | 0.123 | 0.085 | 0.59978 | 95.71
2019-11-16 18:00 | 0.019 | 0.185 | 0.63976 | 82.56
2019-11-16 19:00 | 0 | 0.46 | 0.65358 | 81.77
2019-11-16 20:00 | 0 | 0.658 | 0.64828 | 66.03
2019-11-16 21:00 | 0 | 0.711 | 0.65337 | 58.025
2019-11-16 22:00 | 0 | 0.686 | 0.66417 | 38.215
2019-11-16 23:00 | 0 | 0.616 | 0.67652 | 57
2019-11-17 | 0 | 0.484 | 0.69374 | 52.07
2019-11-17 01:00 | 0 | 0.303 | 0.69971 | 59.71
2019-11-17 02:00 | 0 | 0.157 | 0.69156 | 67.475
2019-11-17 03:00 | 0 | 0.09 | 0.71408 | 79.34
2019-11-17 04:00 | 0 | 0.077 | 0.71737 | 77.645
2019-11-17 05:00 | 0.006 | 0.088 | 0.70772 | 63.17
2019-11-17 06:00 | 0.109 | 0.043 | 0.66874 | 46.4
2019-11-17 07:00 | 0.295 | 0.014 | 0.58799 | 43.52
2019-11-17 08:00 | 0.474 | 0.019 | 0.4999 | 40.3
2019-11-17 09:00 | 0.61 | 0.02 | 0.45213 | 41.295
2019-11-17 10:00 | 0.697 | 0.033 | 0.43582 | 43.395
2019-11-17 11:00 | 0.742 | 0.07 | 0.42723 | 45.335
2019-11-17 12:00 | 0.741 | 0.144 | 0.40684 | 41.345
2019-11-17 13:00 | 0.699 | 0.268 | 0.41034 | 43.515
2019-11-17 14:00 | 0.614 | 0.403 | 0.43651 | 72.925
2019-11-17 15:00 | 0.487 | 0.526 | 0.48279 | 83.68
2019-11-17 16:00 | 0.32 | 0.627 | 0.53755 | 119.765
2019-11-17 17:00 | 0.131 | 0.686 | 0.58474 | 141.655
2019-11-17 18:00 | 0.02 | 0.762 | 0.63089 | 126.465
2019-11-17 19:00 | 0 | 0.836 | 0.62086 | 101.115
2019-11-17 20:00 | 0 | 0.777 | 0.6111 | 72.36
2019-11-17 21:00 | 0 | 0.686 | 0.60403 | 58.065
2019-11-17 22:00 | 0 | 0.634 | 0.58629 | 39.96
2019-11-17 23:00 | 0 | 0.612 | 0.57116 | 44.195
2019-11-18 | 0 | 0.558 | 0.59277 | 61.14
2019-11-18 01:00 | 0 | 0.476 | 0.59234 | 53.61
2019-11-18 02:00 | 0 | 0.399 | 0.60127 | 71.86
2019-11-18 03:00 | 0 | 0.37 | 0.61409 | 71.34
2019-11-18 04:00 | 0 | 0.389 | 0.60893 | 71.955
2019-11-18 05:00 | 0.008 | 0.408 | 0.61571 | 46.94
2019-11-18 06:00 | 0.111 | 0.497 | 0.61407 | 84.34
2019-11-18 07:00 | 0.301 | 0.436 | 0.59182 | 85.25
2019-11-18 08:00 | 0.484 | 0.325 | 0.53869 | 86.415
2019-11-18 09:00 | 0.622 | 0.216 | 0.50191 | 79.365
2019-11-18 10:00 | 0.707 | 0.109 | 0.48072 | 76.455
2019-11-18 11:00 | 0.745 | 0.028 | 0.46992 | 78.885
2019-11-18 12:00 | 0.736 | 0.001 | 0.4571 | 81.31
2019-11-18 13:00 | 0.673 | 0 | 0.45561 | 92.725
2019-11-18 14:00 | 0.531 | 0 | 0.47959 | 94.725
2019-11-18 15:00 | 0.395 | 0 | 0.51211 | 97.85
2019-11-18 16:00 | 0.252 | 0.003 | 0.54023 | 115.525
2019-11-18 17:00 | 0.119 | 0.032 | 0.58241 | 92.98
2019-11-18 18:00 | 0.025 | 0.281 | 0.607 | 77.94
2019-11-18 19:00 | 0 | 0.59 | 0.61129 | 77.97
2019-11-18 20:00 | 0 | 0.694 | 0.60181 | 55.56
2019-11-18 21:00 | 0 | 0.704 | 0.61747 | 73.34
2019-11-18 22:00 | 0 | 0.671 | 0.62371 | 71.39
2019-11-18 23:00 | 0 | 0.605 | 0.62486 | 71.98
2019-11-19 | 0 | 0.518 | 0.6421 | 69.43
2019-11-19 01:00 | 0 | 0.442 | 0.66173 | 72.495
2019-11-19 02:00 | 0 | 0.383 | 0.67545 | 65.495
2019-11-19 03:00 | 0 | 0.322 | 0.69381 | 70.29
2019-11-19 04:00 | 0 | 0.277 | 0.67863 | 70.215
2019-11-19 05:00 | 0.008 | 0.185 | 0.67234 | 69.26
2019-11-19 06:00 | 0.091 | 0.045 | 0.62899 | 69.97
2019-11-19 07:00 | 0.189 | 0.006 | 0.58892 | 73.13
2019-11-19 08:00 | 0.446 | 0.032 | 0.54464 | 71.885
2019-11-19 09:00 | 0.591 | 0.244 | 0.50148 | 65.785
2019-11-19 10:00 | 0.585 | 0.532 | 0.44031 | 41.945
2019-11-19 11:00 | 0.421 | 0.728 | 0.41828 | 42.875
2019-11-19 12:00 | 0.391 | 0.816 | 0.38676 | 38.115
2019-11-19 13:00 | 0.385 | 0.856 | 0.40759 | 43.84
2019-11-19 14:00 | 0.401 | 0.856 | 0.4393 | 48.435
2019-11-19 15:00 | 0.418 | 0.831 | 0.4498 | 65.015
2019-11-19 16:00 | 0.32 | 0.838 | 0.47517 | 53.32
2019-11-19 17:00 | 0.149 | 0.9 | 0.5197 | 60.4
2019-11-19 18:00 | 0.026 | 0.931 | 0.55927 | 53.495
2019-11-19 19:00 | 0 | 0.904 | 0.5977 | 54.105
2019-11-19 20:00 | 0 | 0.858 | 0.60583 | 48.615
2019-11-19 21:00 | 0 | 0.761 | 0.61389 | 76.895
2019-11-19 22:00 | 0 | 0.67 | 0.61871 | 65.875
2019-11-19 23:00 | 0 | 0.739 | 0.60842 | 73.915
2019-11-20 | 0 | 0.841 | 0.58847 | 60.35
2019-11-20 01:00 | 0 | 0.836 | 0.58282 | 49.69
2019-11-20 02:00 | 0 | 0.783 | 0.56533 | 43.495
2019-11-20 03:00 | 0 | 0.81 | 0.61601 | 83.13
2019-11-20 04:00 | 0 | 0.851 | 0.63066 | 84.005
2019-11-20 05:00 | 0.005 | 0.86 | 0.62335 | 77.72
2019-11-20 06:00 | 0.069 | 0.953 | 0.5989 | 67.745
2019-11-20 07:00 | 0.266 | 0.964 | 0.52709 | 48.515
2019-11-20 08:00 | 0.446 | 0.965 | 0.48376 | 42.955
2019-11-20 09:00 | 0.521 | 0.964 | 0.419 | 33
2019-11-20 10:00 | 0.599 | 0.96 | 0.38301 | 40.24
2019-11-20 11:00 | 0.707 | 0.956 | 0.36705 | 36.465
2019-11-20 12:00 | 0.768 | 0.949 | 0.35443 | 28.89
2019-11-20 13:00 | 0.751 | 0.938 | 0.35068 | 29
2019-11-20 14:00 | 0.677 | 0.916 | 0.36125 | 40.31
2019-11-20 15:00 | 0.548 | 0.857 | 0.39341 | 37.085
2019-11-20 16:00 | 0.361 | 0.767 | 0.45681 | 35.325
2019-11-20 17:00 | 0.148 | 0.694 | 0.53605 | 36.88
2019-11-20 18:00 | 0.026 | 0.62 | 0.60458 | 44.455
2019-11-20 19:00 | 0 | 0.631 | 0.64548 | 63.665
2019-11-20 20:00 | 0 | 0.593 | 0.6448 | 39.92
2019-11-20 21:00 | 0 | 0.521 | 0.64287 | 55.895
2019-11-20 22:00 | 0 | 0.44 | 0.65115 | 161.425
2019-11-20 23:00 | 0 | 0.348 | 0.64708 | 190.62
2019-11-21 | 0 | 0.268 | 0.66812 | 205.135
2019-11-21 01:00 | 0 | 0.154 | 0.68003 | 58.31
2019-11-21 02:00 | 0 | 0.072 | 0.63768 | 38.105
2019-11-21 03:00 | 0 | 0.026 | 0.65121 | 47.69
2019-11-21 04:00 | 0 | 0.008 | 0.66941 | 73.855
2019-11-21 05:00 | 0.007 | 0.009 | 0.66341 | 46.575
2019-11-21 06:00 | 0.107 | 0.01 | 0.63491 | 43.76
2019-11-21 07:00 | 0.298 | 0.017 | 0.58947 | 43.76
2019-11-21 08:00 | 0.503 | 0.059 | 0.52865 | 33.695
2019-11-21 09:00 | 0.653 | 0.104 | 0.4868 | 41.2
2019-11-21 10:00 | 0.755 | 0.133 | 0.45095 | 40.645
2019-11-21 11:00 | 0.8 | 0.158 | 0.43226 | 40.445
2019-11-21 12:00 | 0.778 | 0.18 | 0.39888 | 33.555
2019-11-21 13:00 | 0.675 | 0.231 | 0.35158 | 24.275
2019-11-21 14:00 | 0.525 | 0.292 | 0.36131 | 26.7
2019-11-21 15:00 | 0.469 | 0.346 | 0.39778 | 40.5
2019-11-21 16:00 | 0.346 | 0.379 | 0.46489 | 38.595
2019-11-21 17:00 | 0.148 | 0.481 | 0.53748 | 36.435
2019-11-21 18:00 | 0.027 | 0.681 | 0.60358 | 46.385
2019-11-21 19:00 | 0 | 0.776 | 0.644 | 78.395
2019-11-21 20:00 | 0 | 0.724 | 0.65789 | 76.535
2019-11-21 21:00 | 0 | 0.654 | 0.65921 | 63.72
2019-11-21 22:00 | 0 | 0.551 | 0.65176 | 87.465
2019-11-21 23:00 | 0 | 0.409 | 0.61335 | 46.365
2019-11-22 | 0 | 0.292 | 0.58747 | 43.535
2019-11-22 01:00 | 0 | 0.201 | 0.59432 | 43.63
2019-11-22 02:00 | 0 | 0.14 | 0.60213 | 43.76
2019-11-22 03:00 | 0 | 0.117 | 0.60358 | 44.205
2019-11-22 04:00 | 0 | 0.117 | 0.63755 | 69.345
2019-11-22 05:00 | 0.002 | 0.107 | 0.67974 | 91.935
2019-11-22 06:00 | 0.051 | 0.105 | 0.6427 | 51.57
2019-11-22 07:00 | 0.177 | 0.121 | 0.62633 | 87.285
2019-11-22 08:00 | 0.233 | 0.1 | 0.6086 | 89.95
2019-11-22 09:00 | 0.287 | 0.087 | 0.52503 | 41.42
2019-11-22 10:00 | 0.49 | 0.072 | 0.43897 | 40.175
2019-11-22 11:00 | 0.755 | 0.05 | 0.41333 | 40.17
2019-11-22 12:00 | 0.791 | 0.024 | 0.3849 | 37.58
2019-11-22 13:00 | 0.751 | 0.009 | 0.3939 | 40.165
2019-11-22 14:00 | 0.661 | 0.007 | 0.42052 | 40.46
2019-11-22 15:00 | 0.525 | 0.012 | 0.44188 | 40.81
2019-11-22 16:00 | 0.347 | 0.024 | 0.498 | 44.455
2019-11-22 17:00 | 0.145 | 0.054 | 0.56317 | 50.09
2019-11-22 18:00 | 0.023 | 0.191 | 0.62161 | 75.58
2019-11-22 19:00 | 0 | 0.576 | 0.64086 | 76.565
2019-11-22 20:00 | 0 | 0.791 | 0.62304 | 37.72
2019-11-22 21:00 | 0 | 0.845 | 0.61987 | 36.635
2019-11-22 22:00 | 0 | 0.837 | 0.61018 | 39.41
2019-11-22 23:00 | 0 | 0.814 | 0.60545 | 44.625
2019-11-23 | 0 | 0.764 | 0.59977 | 37.58
2019-11-23 01:00 | 0 | 0.769 | 0.60176 | 43.695
2019-11-23 02:00 | 0 | 0.775 | 0.59834 | 42.265
2019-11-23 03:00 | 0 | 0.741 | 0.60407 | 40.77
2019-11-23 04:00 | 0 | 0.707 | 0.58376 | 40.77
2019-11-23 05:00 | 0.01 | 0.674 | 0.55783 | 40.74
2019-11-23 06:00 | 0.115 | 0.648 | 0.51252 | 37.58
2019-11-23 07:00 | 0.314 | 0.485 | 0.46726 | 36.395
2019-11-23 08:00 | 0.501 | 0.325 | 0.44686 | 37.58
2019-11-23 09:00 | 0.641 | 0.112 | 0.42071 | 37.58
2019-11-23 10:00 | 0.731 | 0.008 | 0.40125 | 29.915
2019-11-23 11:00 | 0.776 | 0 | 0.40003 | 39.95
2019-11-23 12:00 | 0.777 | 0 | 0.39259 | 39.965
2019-11-23 13:00 | 0.734 | 0 | 0.37938 | 32.74
2019-11-23 14:00 | 0.644 | 0.002 | 0.37189 | 33.695
2019-11-23 15:00 | 0.511 | 0.013 | 0.41599 | 41.025
2019-11-23 16:00 | 0.336 | 0.034 | 0.47693 | 51.21
2019-11-23 17:00 | 0.139 | 0.063 | 0.55271 | 98.675
2019-11-23 18:00 | 0.023 | 0.21 | 0.61795 | 96.755
2019-11-23 19:00 | 0 | 0.582 | 0.64251 | 95.84
2019-11-23 20:00 | 0 | 0.778 | 0.61954 | 90.94
2019-11-23 21:00 | 0 | 0.831 | 0.61822 | 57.11
2019-11-23 22:00 | 0 | 0.81 | 0.59683 | 37.815
2019-11-23 23:00 | 0 | 0.699 | 0.59926 | 38.665
2019-11-24 | 0 | 0.597 | 0.60122 | 34.005
2019-11-24 01:00 | 0 | 0.531 | 0.58919 | 33.37
2019-11-24 02:00 | 0 | 0.485 | 0.58331 | 33.935
2019-11-24 03:00 | 0 | 0.464 | 0.58902 | 34.015
2019-11-24 04:00 | 0 | 0.436 | 0.58504 | 33.9
2019-11-24 05:00 | 0.011 | 0.389 | 0.58415 | 33.345
2019-11-24 06:00 | 0.109 | 0.335 | 0.54942 | 40.725
2019-11-24 07:00 | 0.294 | 0.259 | 0.52436 | 40.67
2019-11-24 08:00 | 0.475 | 0.192 | 0.47763 | 40.125
2019-11-24 09:00 | 0.606 | 0.106 | 0.4235 | 40.065
2019-11-24 10:00 | 0.68 | 0.018 | 0.38429 | 39.85
2019-11-24 11:00 | 0.718 | 0.024 | 0.35511 | 31.07
2019-11-24 12:00 | 0.692 | 0.062 | 0.33681 | 25.2
2019-11-24 13:00 | 0.615 | 0.118 | 0.34012 | 32.84
2019-11-24 14:00 | 0.524 | 0.187 | 0.38678 | 40.835
2019-11-24 15:00 | 0.428 | 0.253 | 0.4297 | 42.185
2019-11-24 16:00 | 0.308 | 0.304 | 0.47097 | 35.565
2019-11-24 17:00 | 0.145 | 0.35 | 0.53304 | 44.455
2019-11-24 18:00 | 0.028 | 0.491 | 0.57594 | 96.035
2019-11-24 19:00 | 0 | 0.764 | 0.61196 | 102.545
2019-11-24 20:00 | 0 | 0.823 | 0.61106 | 80.95
2019-11-24 21:00 | 0 | 0.848 | 0.59689 | 40.115
2019-11-24 22:00 | 0 | 0.854 | 0.56384 | 40.585
2019-11-24 23:00 | 0 | 0.789 | 0.5768 | 41.355
2019-11-25 | 0 | 0.741 | 0.56731 | 37.385
2019-11-25 01:00 | 0 | 0.699 | 0.55232 | 33.43
2019-11-25 02:00 | 0 | 0.697 | 0.56277 | 33.44
2019-11-25 03:00 | 0 | 0.686 | 0.57888 | 37.79
2019-11-25 04:00 | 0 | 0.65 | 0.60207 | 37.635
2019-11-25 05:00 | 0.009 | 0.616 | 0.64031 | 47.225
2019-11-25 06:00 | 0.101 | 0.612 | 0.60886 | 46.77
2019-11-25 07:00 | 0.271 | 0.535 | 0.55011 | 44.115
2019-11-25 08:00 | 0.51 | 0.403 | 0.48777 | 41.64
2019-11-25 09:00 | 0.658 | 0.294 | 0.44175 | 42.695
2019-11-25 10:00 | 0.753 | 0.211 | 0.42512 | 41.64
2019-11-25 11:00 | 0.798 | 0.139 | 0.41811 | 41.65
2019-11-25 12:00 | 0.797 | 0.102 | 0.40853 | 41.665
2019-11-25 13:00 | 0.753 | 0.1 | 0.40841 | 41.7
2019-11-25 14:00 | 0.665 | 0.1 | 0.40539 | 37.88
2019-11-25 15:00 | 0.53 | 0.106 | 0.42932 | 39.5
2019-11-25 16:00 | 0.349 | 0.124 | 0.48317 | 39.82
2019-11-25 17:00 | 0.139 | 0.173 | 0.55321 | 84.335
2019-11-25 18:00 | 0.018 | 0.371 | 0.61092 | 69.115
2019-11-25 19:00 | 0 | 0.751 | 0.63282 | 77.535
2019-11-25 20:00 | 0 | 0.872 | 0.62177 | 42.02
2019-11-25 21:00 | 0 | 0.87 | 0.59983 | 41.72
2019-11-25 22:00 | 0 | 0.812 | 0.59751 | 46.185
2019-11-25 23:00 | 0 | 0.723 | 0.59925 | 76.935
2019-11-26 | 0 | 0.642 | 0.60816 | 68.29
2019-11-26 01:00 | 0 | 0.57 | 0.58799 | 63.975
2019-11-26 02:00 | 0 | 0.51 | 0.58256 | 87.905
2019-11-26 03:00 | 0 | 0.478 | 0.58994 | 151.89
2019-11-26 04:00 | 0 | 0.467 | 0.58789 | 127.765
2019-11-26 05:00 | 0.012 | 0.43 | 0.58388 | 117.755
2019-11-26 06:00 | 0.116 | 0.442 | 0.55519 | 45.83
2019-11-26 07:00 | 0.322 | 0.332 | 0.50621 | 38.4
2019-11-26 08:00 | 0.513 | 0.235 | 0.44371 | 33.84
2019-11-26 09:00 | 0.655 | 0.1 | 0.42153 | 41.595
2019-11-26 10:00 | 0.743 | 0.02 | 0.44324 | 45.27
2019-11-26 11:00 | 0.787 | 0.008 | 0.45564 | 61.81
2019-11-26 12:00 | 0.787 | 0.003 | 0.46234 | 82.57
2019-11-26 13:00 | 0.745 | 0.001 | 0.45127 | 93.025
2019-11-26 14:00 | 0.658 | 0.001 | 0.44255 | 56.4
2019-11-26 15:00 | 0.524 | 0.002 | 0.44456 | 46.81
2019-11-26 16:00 | 0.345 | 0.007 | 0.49619 | 59.855
2019-11-26 17:00 | 0.138 | 0.017 | 0.55322 | 107.85
2019-11-26 18:00 | 0.031 | 0.081 | 0.60332 | 102.42
2019-11-26 19:00 | 0 | 0.401 | 0.62697 | 84.855
2019-11-26 20:00 | 0 | 0.816 | 0.62125 | 61.45
2019-11-26 21:00 | 0 | 0.907 | 0.60342 | 63.28
2019-11-26 22:00 | 0 | 0.896 | 0.58055 | 74.265
2019-11-26 23:00 | 0 | 0.862 | 0.55704 | 68.22
2019-11-27 | 0 | 0.781 | 0.55041 | 42.51
2019-11-27 01:00 | 0 | 0.716 | 0.55244 | 39.055
2019-11-27 02:00 | 0 | 0.721 | 0.54535 | 42.835
2019-11-27 03:00 | 0 | 0.712 | 0.5288 | 41.59
2019-11-27 04:00 | 0 | 0.71 | 0.54718 | 41.555
2019-11-27 05:00 | 0.012 | 0.704 | 0.55535 | 41.535
2019-11-27 06:00 | 0.114 | 0.716 | 0.55529 | 43.76
2019-11-27 07:00 | 0.297 | 0.705 | 0.53981 | 45.445
2019-11-27 08:00 | 0.495 | 0.657 | 0.49298 | 47.725
2019-11-27 09:00 | 0.643 | 0.564 | 0.45468 | 46.085
2019-11-27 10:00 | 0.734 | 0.436 | 0.42746 | 47.9
2019-11-27 11:00 | 0.775 | 0.277 | 0.41805 | 48.885
2019-11-27 12:00 | 0.774 | 0.139 | 0.40501 | 42.645
2019-11-27 13:00 | 0.732 | 0.082 | 0.39104 | 41.51
2019-11-27 14:00 | 0.645 | 0.077 | 0.41623 | 60.12
2019-11-27 15:00 | 0.513 | 0.116 | 0.45587 | 63.665
2019-11-27 16:00 | 0.337 | 0.255 | 0.49751 | 63.815
2019-11-27 17:00 | 0.143 | 0.611 | 0.54203 | 51.73
2019-11-27 18:00 | 0.037 | 0.927 | 0.55573 | 46.815
2019-11-27 19:00 | 0 | 0.963 | 0.5779 | 49.84
2019-11-27 20:00 | 0 | 0.961 | 0.57985 | 71.29
2019-11-27 21:00 | 0 | 0.965 | 0.57764 | 185.605
2019-11-27 22:00 | 0 | 0.96 | 0.57659 | 224.75
2019-11-27 23:00 | 0 | 0.929 | 0.5755 | 203.995
2019-11-28 | 0 | 0.882 | 0.55081 | 111.47
2019-11-28 01:00 | 0 | 0.849 | 0.52576 | 55.97
2019-11-28 02:00 | 0 | 0.831 | 0.52263 | 46.655
2019-11-28 03:00 | 0 | 0.814 | 0.53316 | 59.78
2019-11-28 04:00 | 0 | 0.794 | 0.5325 | 72.78
2019-11-28 05:00 | 0.011 | 0.782 | 0.52908 | 78.385
2019-11-28 06:00 | 0.113 | 0.789 | 0.50601 | 68.56
2019-11-28 07:00 | 0.29 | 0.741 | 0.46877 | 62.6
2019-11-28 08:00 | 0.503 | 0.65 | 0.41584 | 44.38
2019-11-28 09:00 | 0.655 | 0.548 | 0.38429 | 44.26
2019-11-28 10:00 | 0.749 | 0.492 | 0.35265 | 41.195
2019-11-28 11:00 | 0.795 | 0.454 | 0.34042 | 35.61
2019-11-28 12:00 | 0.798 | 0.42 | 0.34194 | 41.575
2019-11-28 13:00 | 0.756 | 0.423 | 0.34073 | 42.09
2019-11-28 14:00 | 0.668 | 0.486 | 0.3581 | 37.38
2019-11-28 15:00 | 0.533 | 0.558 | 0.39151 | 58.27
2019-11-28 16:00 | 0.353 | 0.64 | 0.44001 | 56.715
2019-11-28 17:00 | 0.146 | 0.738 | 0.49662 | 61.725
2019-11-28 18:00 | 0.036 | 0.829 | 0.54891 | 59
2019-11-28 19:00 | 0 | 0.86 | 0.57131 | 69.1
2019-11-28 20:00 | 0 | 0.88 | 0.57562 | 54.745
2019-11-28 21:00 | 0 | 0.938 | 0.57199 | 56.755
2019-11-28 22:00 | 0 | 0.919 | 0.5684 | 90.015
2019-11-28 23:00 | 0 | 0.817 | 0.57504 | 104.99
2019-11-29 | 0 | 0.653 | 0.57937 | 86.52
2019-11-29 01:00 | 0 | 0.473 | 0.58118 | 68.675
2019-11-29 02:00 | 0 | 0.323 | 0.5732 | 47.465
2019-11-29 03:00 | 0 | 0.256 | 0.568 | 47.685
2019-11-29 04:00 | 0 | 0.219 | 0.5612 | 48.73
2019-11-29 05:00 | 0.013 | 0.171 | 0.58259 | 51.485
2019-11-29 06:00 | 0.109 | 0.474 | 0.54285 | 48.88
2019-11-29 07:00 | 0.293 | 0.656 | 0.46529 | 42.67
2019-11-29 08:00 | 0.499 | 0.682 | 0.39364 | 33.615
2019-11-29 09:00 | 0.654 | 0.668 | 0.34057 | 29.105
2019-11-29 10:00 | 0.75 | 0.65 | 0.31676 | 27.505
2019-11-29 11:00 | 0.795 | 0.668 | 0.30953 | 27.505
2019-11-29 12:00 | 0.797 | 0.7 | 0.31073 | 33.67
2019-11-29 13:00 | 0.755 | 0.737 | 0.3284 | 39.215
2019-11-29 14:00 | 0.668 | 0.774 | 0.34391 | 40.875
2019-11-29 15:00 | 0.534 | 0.803 | 0.38441 | 43.405
2019-11-29 16:00 | 0.354 | 0.848 | 0.43424 | 44.72
2019-11-29 17:00 | 0.148 | 0.897 | 0.4991 | 92.26
2019-11-29 18:00 | 0.036 | 0.928 | 0.55936 | 92.68
2019-11-29 19:00 | 0.005 | 0.93 | 0.59838 | 101.47
2019-11-29 20:00 | 0 | 0.917 | 0.60751 | 107.76
2019-11-29 21:00 | 0 | 0.927 | 0.57183 | 56.88
2019-11-29 22:00 | 0 | 0.932 | 0.55524 | 65.78
2019-11-29 23:00 | 0 | 0.911 | 0.54965 | 47.775
2019-11-30 | 0 | 0.892 | 0.54436 | 48.245
2019-11-30 01:00 | 0 | 0.876 | 0.54415 | 50.36
2019-11-30 02:00 | 0 | 0.864 | 0.54707 | 48.635
2019-11-30 03:00 | 0 | 0.856 | 0.56579 | 59.48
2019-11-30 04:00 | 0 | 0.846 | 0.59018 | 96.5
2019-11-30 05:00 | 0.013 | 0.844 | 0.58644 | 61.09
2019-11-30 06:00 | 0.116 | 0.875 | 0.52256 | 45.805
2019-11-30 07:00 | 0.316 | 0.851 | 0.44489 | 36.98
2019-11-30 08:00 | 0.51 | 0.805 | 0.37251 | 40.15
2019-11-30 09:00 | 0.657 | 0.746 | 0.31667 | 34.23
2019-11-30 10:00 | 0.752 | 0.681 | 0.28716 | 36.905
2019-11-30 11:00 | 0.796 | 0.646 | 0.28063 | 32.55
2019-11-30 12:00 | 0.796 | 0.642 | 0.28582 | 37.04
2019-11-30 13:00 | 0.751 | 0.645 | 0.29942 | 39.905
2019-11-30 14:00 | 0.661 | 0.65 | 0.31071 | 37.58
2019-11-30 15:00 | 0.527 | 0.666 | 0.35511 | 37.58
2019-11-30 16:00 | 0.349 | 0.711 | 0.41487 | 58.54
2019-11-30 17:00 | 0.145 | 0.798 | 0.47383 | 86.265
2019-11-30 18:00 | 0.035 | 0.88 | 0.52178 | 116.005
2019-11-30 19:00 | 0 | 0.916 | 0.5646 | 124.78
2019-11-30 20:00 | 0 | 0.949 | 0.54034 | 101.24
2019-11-30 21:00 | 0 | 0.938 | 0.52963 | 59.79
2019-11-30 22:00 | 0 | 0.889 | 0.51913 | 63.195
2019-11-30 23:00 | 0 | 0.803 | 0.54121 | 60.345
2019-12-01 | 0 | 0.711 | 0.5453 | 57.29
2019-12-01 01:00 | 0 | 0.632 | 0.54302 | 41.08
2019-12-01 02:00 | 0 | 0.542 | 0.5563 | 77.59
2019-12-01 03:00 | 0 | 0.491 | 0.55399 | 87.11
2019-12-01 04:00 | 0 | 0.478 | 0.56312 | 81.215
2019-12-01 05:00 | 0.014 | 0.47 | 0.56725 | 70.49
2019-12-01 06:00 | 0.116 | 0.612 | 0.52184 | 45.78
2019-12-01 07:00 | 0.316 | 0.5 | 0.44749 | 41.195
2019-12-01 08:00 | 0.502 | 0.341 | 0.3868 | 40.075
2019-12-01 09:00 | 0.643 | 0.213 | 0.35341 | 40.07
2019-12-01 10:00 | 0.732 | 0.147 | 0.33871 | 40.055
2019-12-01 11:00 | 0.771 | 0.129 | 0.3345 | 40.865
2019-12-01 12:00 | 0.768 | 0.153 | 0.33264 | 40.24
2019-12-01 13:00 | 0.723 | 0.2 | 0.35001 | 42.995
2019-12-01 14:00 | 0.636 | 0.251 | 0.37928 | 40.67
2019-12-01 15:00 | 0.506 | 0.311 | 0.43235 | 78.94
2019-12-01 16:00 | 0.336 | 0.393 | 0.50662 | 129.705
2019-12-01 17:00 | 0.145 | 0.519 | 0.56709 | 105.78
2019-12-01 18:00 | 0.037 | 0.699 | 0.60352 | 89.98
2019-12-01 19:00 | 0 | 0.847 | 0.61817 | 117.865
2019-12-01 20:00 | 0 | 0.854 | 0.59863 | 77.315
2019-12-01 21:00 | 0 | 0.839 | 0.58671 | 64.815
2019-12-01 22:00 | 0 | 0.772 | 0.58252 | 37.69
2019-12-01 23:00 | 0 | 0.716 | 0.60236 | 98.79
2019-12-02 | 0 | 0.648 | 0.60536 | 92.43
2019-12-02 01:00 | 0 | 0.582 | 0.59557 | 88.985
2019-12-02 02:00 | 0 | 0.535 | 0.60011 | 58.74
2019-12-02 03:00 | 0 | 0.515 | 0.60053 | 43.71
2019-12-02 04:00 | 0 | 0.5 | 0.60538 | 43.76
2019-12-02 05:00 | 0.014 | 0.528 | 0.60771 | 43.99
2019-12-02 06:00 | 0.114 | 0.612 | 0.58796 | 50.585
2019-12-02 07:00 | 0.306 | 0.519 | 0.53665 | 44.69
2019-12-02 08:00 | 0.487 | 0.406 | 0.48743 | 43.8
2019-12-02 09:00 | 0.625 | 0.295 | 0.45956 | 43.135
2019-12-02 10:00 | 0.712 | 0.188 | 0.47917 | 62.57
2019-12-02 11:00 | 0.753 | 0.083 | 0.50355 | 83.02
2019-12-02 12:00 | 0.752 | 0.031 | 0.51441 | 69.42
2019-12-02 13:00 | 0.711 | 0.018 | 0.52909 | 92.405
2019-12-02 14:00 | 0.627 | 0.017 | 0.54026 | 83.535
2019-12-02 15:00 | 0.501 | 0.024 | 0.56819 | 108.525
2019-12-02 16:00 | 0.334 | 0.04 | 0.58024 | 113.815
2019-12-02 17:00 | 0.143 | 0.076 | 0.61805 | 122.845
2019-12-02 18:00 | 0.036 | 0.231 | 0.66281 | 127.395
2019-12-02 19:00 | 0 | 0.613 | 0.69049 | 117.385
2019-12-02 20:00 | 0 | 0.814 | 0.68237 | 108.96
2019-12-02 21:00 | 0 | 0.839 | 0.66548 | 68.185
2019-12-02 22:00 | 0 | 0.807 | 0.67521 | 79.595
2019-12-02 23:00 | 0 | 0.759 | 0.66938 | 45.355
2019-12-03 | 0 | 0.724 | 0.65076 | 43.965
2019-12-03 01:00 | 0 | 0.71 | 0.64281 | 42.75
2019-12-03 02:00 | 0 | 0.697 | 0.62307 | 42.56
2019-12-03 03:00 | 0 | 0.683 | 0.60229 | 42.215
2019-12-03 04:00 | 0 | 0.678 | 0.59159 | 42.11
2019-12-03 05:00 | 0.015 | 0.621 | 0.58217 | 42.445
2019-12-03 06:00 | 0.112 | 0.37 | 0.59872 | 44.51
2019-12-03 07:00 | 0.297 | 0.36 | 0.54125 | 42.81
2019-12-03 08:00 | 0.471 | 0.381 | 0.50273 | 47.12
2019-12-03 09:00 | 0.598 | 0.385 | 0.49339 | 48.74
2019-12-03 10:00 | 0.683 | 0.266 | 0.50617 | 74.95
2019-12-03 11:00 | 0.726 | 0.165 | 0.52542 | 82.87
2019-12-03 12:00 | 0.728 | 0.105 | 0.53356 | 76.04
2019-12-03 13:00 | 0.689 | 0.074 | 0.52222 | 55.985
2019-12-03 14:00 | 0.601 | 0.056 | 0.52332 | 66.47
2019-12-03 15:00 | 0.449 | 0.049 | 0.55644 | 114.13
2019-12-03 16:00 | 0.286 | 0.059 | 0.59589 | 155.805
2019-12-03 17:00 | 0.14 | 0.104 | 0.64239 | 142.175
2019-12-03 18:00 | 0.038 | 0.246 | 0.68567 | 181.325
2019-12-03 19:00 | 0 | 0.52 | 0.71037 | 157.46
2019-12-03 20:00 | 0 | 0.716 | 0.70842 | 218.655
2019-12-03 21:00 | 0 | 0.775 | 0.70583 | 107.03
2019-12-03 22:00 | 0 | 0.751 | 0.70007 | 145.27
2019-12-03 23:00 | 0 | 0.668 | 0.68137 | 56.755
2019-12-04 | 0 | 0.602 | 0.68941 | 74.975
2019-12-04 01:00 | 0 | 0.568 | 0.68938 | 44.99
2019-12-04 02:00 | 0 | 0.54 | 0.67464 | 43.76
2019-12-04 03:00 | 0 | 0.497 | 0.67626 | 35.515
2019-12-04 04:00 | 0 | 0.457 | 0.68773 | 45.72
2019-12-04 05:00 | 0.015 | 0.377 | 0.68974 | 39.325
2019-12-04 06:00 | 0.111 | 0.121 | 0.66407 | 58.465
2019-12-04 07:00 | 0.269 | 0.059 | 0.62809 | 92.225
2019-12-04 08:00 | 0.425 | 0.019 | 0.56765 | 65.845
2019-12-04 09:00 | 0.56 | 0 | 0.54935 | 85.545
2019-12-04 10:00 | 0.66 | 0 | 0.53016 | 80.84
2019-12-04 11:00 | 0.717 | 0 | 0.51798 | 82.68
2019-12-04 12:00 | 0.724 | 0.004 | 0.5079 | 81.76
2019-12-04 13:00 | 0.687 | 0.017 | 0.5036 | 74.14
2019-12-04 14:00 | 0.607 | 0.041 | 0.51272 | 61.29
2019-12-04 15:00 | 0.485 | 0.093 | 0.52566 | 127.055
2019-12-04 16:00 | 0.318 | 0.205 | 0.55219 | 139.485
2019-12-04 17:00 | 0.143 | 0.487 | 0.59302 | 142.415
2019-12-04 18:00 | 0.039 | 0.878 | 0.64646 | 145.04
2019-12-04 19:00 | 0 | 0.955 | 0.64955 | 127.585
2019-12-04 20:00 | 0 | 0.964 | 0.64374 | 82.66
2019-12-04 21:00 | 0 | 0.947 | 0.64061 | 52.6
2019-12-04 22:00 | 0 | 0.904 | 0.64753 | 79.915
2019-12-04 23:00 | 0 | 0.844 | 0.65955 | 81.305
2019-12-05 | 0 | 0.742 | 0.66146 | 76.425
2019-12-05 01:00 | 0 | 0.636 | 0.66431 | 73.195
2019-12-05 02:00 | 0 | 0.507 | 0.6391 | 43.715
2019-12-05 03:00 | 0 | 0.436 | 0.62853 | 43.535
2019-12-05 04:00 | 0 | 0.433 | 0.64074 | 43.53
2019-12-05 05:00 | 0.016 | 0.428 | 0.64085 | 43.76
2019-12-05 06:00 | 0.114 | 0.529 | 0.61881 | 44.49
2019-12-05 07:00 | 0.302 | 0.465 | 0.59531 | 44.17
2019-12-05 08:00 | 0.479 | 0.43 | 0.55997 | 58.565
2019-12-05 09:00 | 0.613 | 0.363 | 0.53644 | 72.045
2019-12-05 10:00 | 0.698 | 0.233 | 0.52441 | 75.215
2019-12-05 11:00 | 0.738 | 0.114 | 0.52594 | 80.8
2019-12-05 12:00 | 0.739 | 0.071 | 0.52144 | 85.4
2019-12-05 13:00 | 0.7 | 0.05 | 0.53054 | 122.875
2019-12-05 14:00 | 0.62 | 0.039 | 0.53478 | 98.575
2019-12-05 15:00 | 0.496 | 0.037 | 0.5451 | 91.13
2019-12-05 16:00 | 0.331 | 0.049 | 0.56091 | 78.605
2019-12-05 17:00 | 0.143 | 0.095 | 0.59174 | 96.055
2019-12-05 18:00 | 0.037 | 0.316 | 0.6396 | 98.28
2019-12-05 19:00 | 0 | 0.78 | 0.65831 | 123.29
2019-12-05 20:00 | 0 | 0.918 | 0.66697 | 193.72
2019-12-05 21:00 | 0 | 0.921 | 0.67033 | 125.05
2019-12-05 22:00 | 0 | 0.854 | 0.66807 | 61.025
2019-12-05 23:00 | 0 | 0.795 | 0.65831 | 61.505
2019-12-06 | 0 | 0.769 | 0.63982 | 77.675
2019-12-06 01:00 | 0 | 0.757 | 0.6352 | 63.145
2019-12-06 02:00 | 0 | 0.743 | 0.62935 | 45.35
2019-12-06 03:00 | 0 | 0.722 | 0.62761 | 48.62
2019-12-06 04:00 | 0 | 0.711 | 0.6236 | 36.28
2019-12-06 05:00 | 0.016 | 0.642 | 0.61229 | 44.745
2019-12-06 06:00 | 0.112 | 0.625 | 0.59606 | 56.885
2019-12-06 07:00 | 0.273 | 0.727 | 0.58473 | 69.525
2019-12-06 08:00 | 0.41 | 0.76 | 0.55699 | 71.44
2019-12-06 09:00 | 0.522 | 0.912 | 0.52419 | 69.88
2019-12-06 10:00 | 0.626 | 0.941 | 0.50576 | 88.955
2019-12-06 11:00 | 0.693 | 0.934 | 0.4931 | 58.535
2019-12-06 12:00 | 0.687 | 0.888 | 0.5042 | 127.705
2019-12-06 13:00 | 0.616 | 0.766 | 0.52458 | 126.835
2019-12-06 14:00 | 0.452 | 0.65 | 0.54657 | 91.285
2019-12-06 15:00 | 0.249 | 0.726 | 0.55485 | 87.245
2019-12-06 16:00 | 0.15 | 0.732 | 0.58871 | 101.935
2019-12-06 17:00 | 0.079 | 0.65 | 0.62248 | 70.795
2019-12-06 18:00 | 0.027 | 0.616 | 0.66352 | 54.13
2019-12-06 19:00 | 0 | 0.666 | 0.69606 | 67.295
2019-12-06 20:00 | 0 | 0.642 | 0.70236 | 50.185
2019-12-06 21:00 | 0 | 0.515 | 0.71353 | 64.07
2019-12-06 22:00 | 0 | 0.376 | 0.72772 | 49.73
2019-12-06 23:00 | 0 | 0.274 | 0.74237 | 40.8
2019-12-07 | 0 | 0.266 | 0.74267 | 55.385
2019-12-07 01:00 | 0 | 0.294 | 0.73352 | 51.755
2019-12-07 02:00 | 0 | 0.208 | 0.76469 | 32.17
2019-12-07 03:00 | 0 | 0.143 | 0.7661 | 33.79
2019-12-07 04:00 | 0 | 0.141 | 0.77052 | 36.015
2019-12-07 05:00 | 0.013 | 0.147 | 0.7313 | 34.62
2019-12-07 06:00 | 0.115 | 0.214 | 0.68324 | 43.16
2019-12-07 07:00 | 0.281 | 0.576 | 0.63971 | 43.735
2019-12-07 08:00 | 0.447 | 0.846 | 0.53946 | 44.28
2019-12-07 09:00 | 0.588 | 0.938 | 0.44568 | 24.865
2019-12-07 10:00 | 0.643 | 0.964 | 0.40574 | 32.865
2019-12-07 11:00 | 0.686 | 0.959 | 0.40514 | 42.53
2019-12-07 12:00 | 0.714 | 0.949 | 0.40964 | 41.92
2019-12-07 13:00 | 0.639 | 0.941 | 0.41556 | 36.385
2019-12-07 14:00 | 0.51 | 0.94 | 0.4472 | 42.225
2019-12-07 15:00 | 0.361 | 0.945 | 0.47838 | 41.55
2019-12-07 16:00 | 0.248 | 0.956 | 0.50462 | 42.65
2019-12-07 17:00 | 0.148 | 0.965 | 0.55628 | 45.69
2019-12-07 18:00 | 0.043 | 0.95 | 0.63685 | 43.76
2019-12-07 19:00 | 0 | 0.897 | 0.6598 | 76.315
2019-12-07 20:00 | 0 | 0.777 | 0.69537 | 87.995
2019-12-07 21:00 | 0 | 0.573 | 0.68978 | 44.37
2019-12-07 22:00 | 0 | 0.399 | 0.69132 | 44.855
2019-12-07 23:00 | 0 | 0.335 | 0.70598 | 46.875
2019-12-08 | 0 | 0.328 | 0.7171 | 46.625
2019-12-08 01:00 | 0 | 0.338 | 0.72549 | 44.27
2019-12-08 02:00 | 0 | 0.323 | 0.71826 | 44.17
2019-12-08 03:00 | 0 | 0.29 | 0.71162 | 42.76
2019-12-08 04:00 | 0 | 0.28 | 0.71997 | 43.435
2019-12-08 05:00 | 0.017 | 0.259 | 0.71573 | 43.445
2019-12-08 06:00 | 0.12 | 0.415 | 0.67565 | 42
2019-12-08 07:00 | 0.314 | 0.344 | 0.57977 | 35.13
2019-12-08 08:00 | 0.502 | 0.197 | 0.48464 | 25.03
2019-12-08 09:00 | 0.648 | 0.099 | 0.44976 | 7.455
2019-12-08 10:00 | 0.743 | 0.062 | 0.41923 | -25.97
2019-12-08 11:00 | 0.786 | 0.057 | 0.38651 | -37.125
2019-12-08 12:00 | 0.787 | 0.067 | 0.3715 | -37.125
2019-12-08 13:00 | 0.743 | 0.083 | 0.37374 | -37.44
2019-12-08 14:00 | 0.657 | 0.105 | 0.36704 | -8.355
2019-12-08 15:00 | 0.525 | 0.128 | 0.37876 | 24.135
2019-12-08 16:00 | 0.35 | 0.121 | 0.42239 | 40.675
2019-12-08 17:00 | 0.152 | 0.122 | 0.52119 | 41.21
2019-12-08 18:00 | 0.041 | 0.214 | 0.60965 | 57.865
2019-12-08 19:00 | 0 | 0.51 | 0.64923 | 72.435
2019-12-08 20:00 | 0 | 0.689 | 0.65645 | 53.93
2019-12-08 21:00 | 0 | 0.764 | 0.63405 | 41.705
2019-12-08 22:00 | 0 | 0.788 | 0.62422 | 41.29
2019-12-08 23:00 | 0 | 0.748 | 0.61539 | 37.835
2019-12-09 | 0 | 0.6 | 0.61047 | 33.73
2019-12-09 01:00 | 0 | 0.464 | 0.61461 | 33.59
2019-12-09 02:00 | 0 | 0.421 | 0.61717 | 33.54
2019-12-09 03:00 | 0 | 0.409 | 0.62101 | 33.555
2019-12-09 04:00 | 0 | 0.402 | 0.64371 | 37.24
2019-12-09 05:00 | 0.017 | 0.357 | 0.6492 | 41.08
2019-12-09 06:00 | 0.113 | 0.443 | 0.62189 | 37.59
2019-12-09 07:00 | 0.309 | 0.31 | 0.56578 | 37.685
2019-12-09 08:00 | 0.495 | 0.168 | 0.5011 | 40.705
2019-12-09 09:00 | 0.636 | 0.047 | 0.45394 | 29.33
2019-12-09 10:00 | 0.727 | 0.013 | 0.42129 | 27.31
2019-12-09 11:00 | 0.773 | 0.007 | 0.41176 | 29.33
2019-12-09 12:00 | 0.774 | 0.005 | 0.40743 | 34.605
2019-12-09 13:00 | 0.731 | 0.004 | 0.41616 | 41.28
2019-12-09 14:00 | 0.64 | 0.007 | 0.45883 | 41.205
2019-12-09 15:00 | 0.511 | 0.016 | 0.47292 | 37.535
2019-12-09 16:00 | 0.342 | 0.037 | 0.48945 | 35.895
2019-12-09 17:00 | 0.151 | 0.077 | 0.55678 | 37.38
2019-12-09 18:00 | 0.039 | 0.193 | 0.61274 | 39.505
2019-12-09 19:00 | 0 | 0.554 | 0.64713 | 37.335
2019-12-09 20:00 | 0 | 0.796 | 0.64936 | 45.205
2019-12-09 21:00 | 0 | 0.845 | 0.62789 | 35.62
2019-12-09 22:00 | 0 | 0.799 | 0.60447 | 33.755
2019-12-09 23:00 | 0 | 0.746 | 0.59961 | 33.76
2019-12-10 | 0 | 0.692 | 0.59736 | 33.575
2019-12-10 01:00 | 0 | 0.65 | 0.60212 | 33.46
2019-12-10 02:00 | 0 | 0.644 | 0.59463 | 33.345
2019-12-10 03:00 | 0 | 0.616 | 0.60226 | 33.335
2019-12-10 04:00 | 0 | 0.572 | 0.60863 | 33.355
2019-12-10 05:00 | 0.017 | 0.449 | 0.63371 | 40.815
2019-12-10 06:00 | 0.114 | 0.388 | 0.61661 | 33.97
2019-12-10 07:00 | 0.29 | 0.309 | 0.57505 | 38.16
2019-12-10 08:00 | 0.482 | 0.294 | 0.53108 | 40.56
2019-12-10 09:00 | 0.621 | 0.201 | 0.49387 | 40.535
2019-12-10 10:00 | 0.71 | 0.114 | 0.47542 | 40.55
2019-12-10 11:00 | 0.754 | 0.08 | 0.46778 | 41.035
2019-12-10 12:00 | 0.755 | 0.061 | 0.47573 | 41.215
2019-12-10 13:00 | 0.704 | 0.053 | 0.4847 | 43.2
2019-12-10 14:00 | 0.577 | 0.052 | 0.48251 | 43.265
2019-12-10 15:00 | 0.408 | 0.064 | 0.50459 | 71.97
2019-12-10 16:00 | 0.291 | 0.102 | 0.54484 | 75.85
2019-12-10 17:00 | 0.151 | 0.204 | 0.58534 | 76.145
2019-12-10 18:00 | 0.043 | 0.491 | 0.61572 | 57.985
2019-12-10 19:00 | 0 | 0.868 | 0.62843 | 45.88
2019-12-10 20:00 | 0 | 0.939 | 0.64334 | 40.405
2019-12-10 21:00 | 0 | 0.962 | 0.6365 | 33.605
2019-12-10 22:00 | 0 | 0.949 | 0.634 | 33.62
2019-12-10 23:00 | 0 | 0.906 | 0.63677 | 37.465
2019-12-11 | 0 | 0.873 | 0.60395 | 33.47
2019-12-11 01:00 | 0 | 0.841 | 0.58856 | 33.355
2019-12-11 02:00 | 0 | 0.803 | 0.58403 | 33.335
2019-12-11 03:00 | 0 | 0.76 | 0.58711 | 33.31
2019-12-11 04:00 | 0 | 0.741 | 0.58171 | 33.125
2019-12-11 05:00 | 0.018 | 0.733 | 0.57738 | 33.045
2019-12-11 06:00 | 0.114 | 0.816 | 0.56174 | 40.72
2019-12-11 07:00 | 0.305 | 0.814 | 0.51841 | 33.22
2019-12-11 08:00 | 0.485 | 0.782 | 0.45311 | 27.38
2019-12-11 09:00 | 0.622 | 0.753 | 0.41607 | 28.61
2019-12-11 10:00 | 0.71 | 0.711 | 0.40988 | 36.345
2019-12-11 11:00 | 0.751 | 0.636 | 0.43924 | 40.815
2019-12-11 12:00 | 0.752 | 0.553 | 0.46677 | 44.02
2019-12-11 13:00 | 0.712 | 0.487 | 0.4892 | 49.25
2019-12-11 14:00 | 0.629 | 0.504 | 0.4935 | 70.695
2019-12-11 15:00 | 0.487 | 0.609 | 0.51742 | 100.12
2019-12-11 16:00 | 0.288 | 0.758 | 0.55495 | 133.75
2019-12-11 17:00 | 0.124 | 0.868 | 0.59005 | 136.7
2019-12-11 18:00 | 0.037 | 0.929 | 0.63181 | 143.155
2019-12-11 19:00 | 0 | 0.96 | 0.64274 | 131.915
2019-12-11 20:00 | 0 | 0.959 | 0.63175 | 80.56
2019-12-11 21:00 | 0 | 0.948 | 0.63059 | 73.48
2019-12-11 22:00 | 0 | 0.916 | 0.63418 | 84.375
2019-12-11 23:00 | 0 | 0.892 | 0.64335 | 52.565
2019-12-12 | 0 | 0.869 | 0.64213 | 47.94
2019-12-12 01:00 | 0 | 0.857 | 0.63687 | 40.755
2019-12-12 02:00 | 0 | 0.841 | 0.62738 | 40.495
2019-12-12 03:00 | 0 | 0.81 | 0.62284 | 40.455
2019-12-12 04:00 | 0 | 0.772 | 0.62742 | 40.45
2019-12-12 05:00 | 0.019 | 0.676 | 0.62263 | 40.455
2019-12-12 06:00 | 0.113 | 0.686 | 0.59717 | 40.42
2019-12-12 07:00 | 0.304 | 0.712 | 0.54959 | 40.51
2019-12-12 08:00 | 0.482 | 0.67 | 0.5014 | 40.63
2019-12-12 09:00 | 0.618 | 0.604 | 0.46519 | 33.29
2019-12-12 10:00 | 0.703 | 0.44 | 0.45836 | 37.04
2019-12-12 11:00 | 0.748 | 0.32 | 0.48683 | 67.16
2019-12-12 12:00 | 0.751 | 0.232 | 0.51516 | 92.52
2019-12-12 13:00 | 0.713 | 0.172 | 0.52919 | 119.075
2019-12-12 14:00 | 0.63 | 0.145 | 0.55013 | 139.055
2019-12-12 15:00 | 0.506 | 0.133 | 0.57584 | 150.21
2019-12-12 16:00 | 0.34 | 0.132 | 0.61101 | 158.41
2019-12-12 17:00 | 0.149 | 0.166 | 0.64096 | 159.245
2019-12-12 18:00 | 0.037 | 0.36 | 0.66547 | 161.8
2019-12-12 19:00 | 0 | 0.721 | 0.67237 | 112.225
2019-12-12 20:00 | 0 | 0.882 | 0.66195 | 96.825
2019-12-12 21:00 | 0 | 0.92 | 0.63906 | 69.64
2019-12-12 22:00 | 0 | 0.916 | 0.61703 | 59.455
2019-12-12 23:00 | 0 | 0.9 | 0.60104 | 64.295
2019-12-13 | 0 | 0.871 | 0.59605 | 72.25
2019-12-13 01:00 | 0 | 0.831 | 0.60649 | 53.925
2019-12-13 02:00 | 0 | 0.778 | 0.60526 | 46.08
2019-12-13 03:00 | 0 | 0.741 | 0.60051 | 43.76
2019-12-13 04:00 | 0 | 0.723 | 0.59697 | 43.485
2019-12-13 05:00 | 0.018 | 0.639 | 0.59068 | 40.82
2019-12-13 06:00 | 0.108 | 0.393 | 0.57665 | 41.805
2019-12-13 07:00 | 0.295 | 0.398 | 0.54529 | 45.71
2019-12-13 08:00 | 0.47 | 0.515 | 0.50806 | 45.775
2019-12-13 09:00 | 0.603 | 0.296 | 0.48863 | 72.16
2019-12-13 10:00 | 0.691 | 0.099 | 0.49002 | 95.365
2019-12-13 11:00 | 0.736 | 0.028 | 0.51448 | 111.07
2019-12-13 12:00 | 0.739 | 0.011 | 0.52913 | 120.06
2019-12-13 13:00 | 0.701 | 0.005 | 0.53924 | 156.74
2019-12-13 14:00 | 0.62 | 0.003 | 0.55135 | 154.485
2019-12-13 15:00 | 0.496 | 0.004 | 0.55195 | 159.515
2019-12-13 16:00 | 0.333 | 0.007 | 0.56817 | 143.195
2019-12-13 17:00 | 0.149 | 0.014 | 0.59791 | 129.57
2019-12-13 18:00 | 0.039 | 0.055 | 0.63723 | 123.85
2019-12-13 19:00 | 0 | 0.111 | 0.67096 | 111.05
2019-12-13 20:00 | 0 | 0.183 | 0.67515 | 132.125
2019-12-13 21:00 | 0 | 0.374 | 0.67207 | 82.14
2019-12-13 22:00 | 0 | 0.608 | 0.66959 | 51.565
2019-12-13 23:00 | 0 | 0.695 | 0.65928 | 72.09
2019-12-14 | 0 | 0.697 | 0.65396 | 74.56
2019-12-14 01:00 | 0 | 0.669 | 0.65544 | 75.67
2019-12-14 02:00 | 0 | 0.648 | 0.65518 | 69.41
2019-12-14 03:00 | 0 | 0.642 | 0.66011 | 71.79
2019-12-14 04:00 | 0 | 0.634 | 0.65084 | 55.48
2019-12-14 05:00 | 0.018 | 0.58 | 0.64527 | 50.61
2019-12-14 06:00 | 0.107 | 0.259 | 0.59831 | 43.37
2019-12-14 07:00 | 0.289 | 0.124 | 0.56549 | 55.63
2019-12-14 08:00 | 0.458 | 0.161 | 0.52125 | 47.61
2019-12-14 09:00 | 0.588 | 0.179 | 0.50764 | 73.34
2019-12-14 10:00 | 0.677 | 0.202 | 0.52523 | 69.33
2019-12-14 11:00 | 0.727 | 0.192 | 0.53277 | 101.79
2019-12-14 12:00 | 0.727 | 0.173 | 0.52659 | 105.275
2019-12-14 13:00 | 0.685 | 0.165 | 0.51881 | 91.215
2019-12-14 14:00 | 0.61 | 0.172 | 0.52746 | 103.745
2019-12-14 15:00 | 0.484 | 0.19 | 0.54054 | 118.93
2019-12-14 16:00 | 0.319 | 0.218 | 0.5722 | 148.64
2019-12-14 17:00 | 0.148 | 0.292 | 0.60955 | 153.47
2019-12-14 18:00 | 0.042 | 0.589 | 0.65049 | 155.53
2019-12-14 19:00 | 0 | 0.879 | 0.68431 | 127.395
2019-12-14 20:00 | 0 | 0.921 | 0.6805 | 58.355
2019-12-14 21:00 | 0 | 0.879 | 0.67343 | 54.465
2019-12-14 22:00 | 0 | 0.798 | 0.65927 | 48.57
2019-12-14 23:00 | 0 | 0.732 | 0.61898 | 36.09
2019-12-15 | 0 | 0.695 | 0.62299 | 42.19
2019-12-15 01:00 | 0 | 0.681 | 0.61818 | 34.38
2019-12-15 02:00 | 0 | 0.694 | 0.61905 | 34.39
2019-12-15 03:00 | 0 | 0.72 | 0.63833 | 37.475
2019-12-15 04:00 | 0 | 0.749 | 0.6401 | 37.555
2019-12-15 05:00 | 0.018 | 0.68 | 0.6515 | 41.205
2019-12-15 06:00 | 0.107 | 0.373 | 0.64623 | 44.31
2019-12-15 07:00 | 0.29 | 0.399 | 0.60804 | 43.295
2019-12-15 08:00 | 0.464 | 0.438 | 0.56925 | 43.695
2019-12-15 09:00 | 0.592 | 0.354 | 0.53705 | 60.63
2019-12-15 10:00 | 0.674 | 0.344 | 0.52977 | 71.285
2019-12-15 11:00 | 0.715 | 0.282 | 0.52727 | 69.92
2019-12-15 12:00 | 0.711 | 0.237 | 0.51276 | 69.625
2019-12-15 13:00 | 0.664 | 0.209 | 0.51394 | 104.14
2019-12-15 14:00 | 0.58 | 0.198 | 0.52201 | 121.7
2019-12-15 15:00 | 0.452 | 0.223 | 0.53936 | 126.465
2019-12-15 16:00 | 0.295 | 0.341 | 0.57149 | 136.245
2019-12-15 17:00 | 0.142 | 0.643 | 0.61559 | 156.53
2019-12-15 18:00 | 0.036 | 0.903 | 0.66421 | 157.14
2019-12-15 19:00 | 0 | 0.95 | 0.68825 | 154.585
2019-12-15 20:00 | 0 | 0.948 | 0.67047 | 107.875
2019-12-15 21:00 | 0 | 0.93 | 0.66181 | 61.29
2019-12-15 22:00 | 0 | 0.872 | 0.68662 | 51.105
2019-12-15 23:00 | 0 | 0.806 | 0.683 | 57.5
2019-12-16 | 0 | 0.774 | 0.71972 | 66.925
2019-12-16 01:00 | 0 | 0.747 | 0.71459 | 72.37
2019-12-16 02:00 | 0 | 0.715 | 0.71283 | 68.59
2019-12-16 03:00 | 0 | 0.683 | 0.723 | 63.415
2019-12-16 04:00 | 0 | 0.646 | 0.73122 | 61.64
2019-12-16 05:00 | 0.017 | 0.564 | 0.72977 | 59.13
2019-12-16 06:00 | 0.112 | 0.594 | 0.68462 | 70.52
2019-12-16 07:00 | 0.279 | 0.485 | 0.6416 | 71.56
2019-12-16 08:00 | 0.447 | 0.269 | 0.58836 | 73.67
2019-12-16 09:00 | 0.576 | 0.09 | 0.5479 | 72.745
2019-12-16 10:00 | 0.662 | 0.018 | 0.53531 | 71.885
2019-12-16 11:00 | 0.713 | 0.001 | 0.52307 | 89.17
2019-12-16 12:00 | 0.715 | 0 | 0.51085 | 66.905
2019-12-16 13:00 | 0.677 | 0 | 0.51268 | 75.525
2019-12-16 14:00 | 0.596 | 0.007 | 0.52724 | 144.075
2019-12-16 15:00 | 0.476 | 0.052 | 0.55122 | 137.3
2019-12-16 16:00 | 0.311 | 0.133 | 0.58629 | 137.11
2019-12-16 17:00 | 0.148 | 0.318 | 0.61784 | 135.715
2019-12-16 18:00 | 0.042 | 0.657 | 0.65443 | 110.61
2019-12-16 19:00 | 0 | 0.893 | 0.6693 | 106.96
2019-12-16 20:00 | 0 | 0.959 | 0.67147 | 113.565
2019-12-16 21:00 | 0 | 0.956 | 0.67457 | 84.295
2019-12-16 22:00 | 0 | 0.892 | 0.68197 | 79.48
2019-12-16 23:00 | 0 | 0.814 | 0.68547 | 81.45
2019-12-17 | 0 | 0.669 | 0.69852 | 76.09
2019-12-17 01:00 | 0 | 0.439 | 0.71011 | 59.935
2019-12-17 02:00 | 0 | 0.252 | 0.73168 | 81.71
2019-12-17 03:00 | 0 | 0.194 | 0.73711 | 77.355
2019-12-17 04:00 | 0 | 0.176 | 0.73484 | 68.19
2019-12-17 05:00 | 0.018 | 0.163 | 0.71741 | 50.73
2019-12-17 06:00 | 0.111 | 0.08 | 0.69006 | 64.915
2019-12-17 07:00 | 0.253 | 0.048 | 0.63461 | 88.155
2019-12-17 08:00 | 0.42 | 0.052 | 0.58888 | 71.075
2019-12-17 09:00 | 0.564 | 0.025 | 0.55277 | 71.245
2019-12-17 10:00 | 0.644 | 0.01 | 0.51929 | 71.695
2019-12-17 11:00 | 0.705 | 0.002 | 0.49389 | 69.825
2019-12-17 12:00 | 0.712 | 0 | 0.49872 | 71.425
2019-12-17 13:00 | 0.671 | 0 | 0.50233 | 89.74
2019-12-17 14:00 | 0.599 | 0 | 0.51115 | 109.165
2019-12-17 15:00 | 0.459 | 0.004 | 0.52811 | 150.2
2019-12-17 16:00 | 0.292 | 0.053 | 0.56198 | 141.985
2019-12-17 17:00 | 0.139 | 0.277 | 0.60613 | 179.655
2019-12-17 18:00 | 0.038 | 0.836 | 0.64576 | 154.905
2019-12-17 19:00 | 0 | 0.965 | 0.642 | 124.54
2019-12-17 20:00 | 0 | 0.959 | 0.6456 | 104.55
2019-12-17 21:00 | 0 | 0.947 | 0.65099 | 65.27
2019-12-17 22:00 | 0 | 0.912 | 0.64609 | 60.34
2019-12-17 23:00 | 0 | 0.868 | 0.64182 | 50.21
2019-12-18 | 0 | 0.754 | 0.64419 | 43.235
2019-12-18 01:00 | 0 | 0.624 | 0.65048 | 41.895
2019-12-18 02:00 | 0 | 0.547 | 0.66861 | 46.855
2019-12-18 03:00 | 0 | 0.537 | 0.68772 | 50.065
2019-12-18 04:00 | 0 | 0.562 | 0.7082 | 59.735
2019-12-18 05:00 | 0.012 | 0.587 | 0.71113 | 66.5
2019-12-18 06:00 | 0.1 | 0.632 | 0.69088 | 73.32
2019-12-18 07:00 | 0.256 | 0.582 | 0.64395 | 62.7
2019-12-18 08:00 | 0.422 | 0.473 | 0.5895 | 70.475
2019-12-18 09:00 | 0.556 | 0.318 | 0.55036 | 70.655
2019-12-18 10:00 | 0.653 | 0.148 | 0.51812 | 70.665
2019-12-18 11:00 | 0.701 | 0.055 | 0.4955 | 70.64
2019-12-18 12:00 | 0.7 | 0.069 | 0.49377 | 67.44
2019-12-18 13:00 | 0.665 | 0.113 | 0.49299 | 71.18
2019-12-18 14:00 | 0.597 | 0.166 | 0.49924 | 74.87
2019-12-18 15:00 | 0.48 | 0.281 | 0.52039 | 82.875
2019-12-18 16:00 | 0.325 | 0.5 | 0.55478 | 141.96
2019-12-18 17:00 | 0.154 | 0.741 | 0.60522 | 166.78
2019-12-18 18:00 | 0.044 | 0.888 | 0.64698 | 144.805
2019-12-18 19:00 | 0 | 0.902 | 0.67746 | 122.105
2019-12-18 20:00 | 0 | 0.856 | 0.67812 | 135.745
2019-12-18 21:00 | 0 | 0.73 | 0.67205 | 84.87
2019-12-18 22:00 | 0 | 0.605 | 0.68484 | 61.545
2019-12-18 23:00 | 0 | 0.52 | 0.70252 | 62.075
2019-12-19 | 0 | 0.473 | 0.69887 | 54.74
2019-12-19 01:00 | 0 | 0.481 | 0.69761 | 44.05
2019-12-19 02:00 | 0 | 0.531 | 0.6822 | 41.815
2019-12-19 03:00 | 0 | 0.574 | 0.70039 | 49.77
2019-12-19 04:00 | 0 | 0.603 | 0.72163 | 49.705
2019-12-19 05:00 | 0.019 | 0.681 | 0.72964 | 50.005
2019-12-19 06:00 | 0.107 | 0.714 | 0.70662 | 51.395
2019-12-19 07:00 | 0.301 | 0.75 | 0.65555 | 49.46
2019-12-19 08:00 | 0.483 | 0.812 | 0.6047 | 54.59
2019-12-19 09:00 | 0.617 | 0.876 | 0.60976 | 48.89
2019-12-19 10:00 | 0.688 | 0.927 | 0.56667 | 44.915
2019-12-19 11:00 | 0.679 | 0.959 | 0.52879 | 42.085
2019-12-19 12:00 | 0.644 | 0.964 | 0.47151 | 29.96
2019-12-19 13:00 | 0.613 | 0.953 | 0.40774 | 7.345
2019-12-19 14:00 | 0.547 | 0.942 | 0.39995 | 25.09
2019-12-19 15:00 | 0.499 | 0.936 | 0.41155 | 29.755
2019-12-19 16:00 | 0.36 | 0.934 | 0.45838 | 35.005
2019-12-19 17:00 | 0.169 | 0.945 | 0.53679 | 39.31
2019-12-19 18:00 | 0.044 | 0.961 | 0.61286 | 47.45
2019-12-19 19:00 | 0 | 0.963 | 0.67133 | 54.835
2019-12-19 20:00 | 0 | 0.953 | 0.69804 | 50.21
2019-12-19 21:00 | 0 | 0.943 | 0.70641 | 42.21
2019-12-19 22:00 | 0 | 0.929 | 0.69633 | 38.275
2019-12-19 23:00 | 0 | 0.903 | 0.70582 | 42.4
2019-12-20 | 0 | 0.848 | 0.7051 | 42.125
2019-12-20 01:00 | 0 | 0.776 | 0.6979 | 42.215
2019-12-20 02:00 | 0 | 0.674 | 0.7009 | 42.31
2019-12-20 03:00 | 0 | 0.554 | 0.7208 | 42.38
2019-12-20 04:00 | 0 | 0.43 | 0.73803 | 42.375
2019-12-20 05:00 | 0.02 | 0.338 | 0.75091 | 43.06
2019-12-20 06:00 | 0.114 | 0.426 | 0.72083 | 57.6
2019-12-20 07:00 | 0.25 | 0.37 | 0.66241 | 42.52
2019-12-20 08:00 | 0.442 | 0.267 | 0.60146 | 44.98
2019-12-20 09:00 | 0.614 | 0.17 | 0.57589 | 47.32
2019-12-20 10:00 | 0.728 | 0.09 | 0.55488 | 41.58
2019-12-20 11:00 | 0.775 | 0.046 | 0.50366 | 40.845
2019-12-20 12:00 | 0.777 | 0.021 | 0.45072 | 30.705
2019-12-20 13:00 | 0.736 | 0.008 | 0.41095 | 25.13
2019-12-20 14:00 | 0.65 | 0.003 | 0.39121 | 27.465
2019-12-20 15:00 | 0.521 | 0.001 | 0.42312 | 29.66
2019-12-20 16:00 | 0.352 | 0.001 | 0.48446 | 40.68
2019-12-20 17:00 | 0.161 | 0.003 | 0.55743 | 41.285
2019-12-20 18:00 | 0.041 | 0.021 | 0.61904 | 41.34
2019-12-20 19:00 | 0 | 0.128 | 0.66607 | 42.725
2019-12-20 20:00 | 0 | 0.428 | 0.66977 | 45.06
2019-12-20 21:00 | 0 | 0.764 | 0.64939 | 41.415
2019-12-20 22:00 | 0 | 0.887 | 0.61881 | 40.935
2019-12-20 23:00 | 0 | 0.905 | 0.60547 | 40.89
2019-12-21 | 0 | 0.86 | 0.59918 | 40.465
2019-12-21 01:00 | 0 | 0.8 | 0.58074 | 40.375
2019-12-21 02:00 | 0 | 0.784 | 0.57692 | 40.745
2019-12-21 03:00 | 0 | 0.79 | 0.57649 | 40.695
2019-12-21 04:00 | 0 | 0.805 | 0.57143 | 37.13
2019-12-21 05:00 | 0.019 | 0.828 | 0.57677 | 40.605
2019-12-21 06:00 | 0.106 | 0.878 | 0.5601 | 40.595
2019-12-21 07:00 | 0.297 | 0.818 | 0.50582 | 32.535
2019-12-21 08:00 | 0.478 | 0.713 | 0.43645 | 24.875
2019-12-21 09:00 | 0.616 | 0.6 | 0.41782 | 25.38
2019-12-21 10:00 | 0.704 | 0.45 | 0.40584 | 27.64
2019-12-21 11:00 | 0.749 | 0.287 | 0.39653 | 30.185
2019-12-21 12:00 | 0.746 | 0.206 | 0.40453 | 39.905
2019-12-21 13:00 | 0.704 | 0.171 | 0.37636 | 29.105
2019-12-21 14:00 | 0.621 | 0.148 | 0.38253 | 31.415
2019-12-21 15:00 | 0.499 | 0.131 | 0.4244 | 33.38
2019-12-21 16:00 | 0.339 | 0.111 | 0.48018 | 45.605
2019-12-21 17:00 | 0.159 | 0.131 | 0.54774 | 64.85
2019-12-21 18:00 | 0.043 | 0.344 | 0.59962 | 70.625
2019-12-21 19:00 | 0 | 0.801 | 0.61597 | 61.415
2019-12-21 20:00 | 0 | 0.874 | 0.62799 | 50.1
2019-12-21 21:00 | 0 | 0.862 | 0.62159 | 73.005
2019-12-21 22:00 | 0 | 0.846 | 0.62826 | 67.89
2019-12-21 23:00 | 0 | 0.782 | 0.64657 | 66.755
2019-12-22 | 0 | 0.636 | 0.6427 | 49.455
2019-12-22 01:00 | 0 | 0.504 | 0.63209 | 51.57
2019-12-22 02:00 | 0 | 0.46 | 0.65987 | 42.99
2019-12-22 03:00 | 0 | 0.393 | 0.6743 | 43.52
2019-12-22 04:00 | 0 | 0.286 | 0.67633 | 45.215
2019-12-22 05:00 | 0.018 | 0.229 | 0.67424 | 41.31
2019-12-22 06:00 | 0.099 | 0.266 | 0.64547 | 41.28
2019-12-22 07:00 | 0.195 | 0.27 | 0.56533 | 43.57
2019-12-22 08:00 | 0.293 | 0.243 | 0.49081 | 46.76
2019-12-22 09:00 | 0.324 | 0.174 | 0.46713 | 58.92
2019-12-22 10:00 | 0.372 | 0.114 | 0.4619 | 99.02
2019-12-22 11:00 | 0.428 | 0.094 | 0.42833 | 98.66
2019-12-22 12:00 | 0.446 | 0.092 | 0.42393 | 97.775
2019-12-22 13:00 | 0.381 | 0.086 | 0.41865 | 98.66
2019-12-22 14:00 | 0.284 | 0.084 | 0.45473 | 45.72
2019-12-22 15:00 | 0.198 | 0.096 | 0.48099 | 45.625
2019-12-22 16:00 | 0.136 | 0.123 | 0.52612 | 58.535
2019-12-22 17:00 | 0.074 | 0.162 | 0.56805 | 76.98
2019-12-22 18:00 | 0.019 | 0.286 | 0.59981 | 88.455
2019-12-22 19:00 | 0 | 0.515 | 0.63288 | 101.205
2019-12-22 20:00 | 0 | 0.653 | 0.67016 | 95.79
2019-12-22 21:00 | 0 | 0.701 | 0.66116 | 79.26
2019-12-22 22:00 | 0 | 0.724 | 0.64715 | 48.5
2019-12-22 23:00 | 0 | 0.693 | 0.62638 | 42.525
2019-12-23 | 0 | 0.645 | 0.62124 | 41.05
2019-12-23 01:00 | 0 | 0.58 | 0.63022 | 40.625
2019-12-23 02:00 | 0 | 0.519 | 0.64347 | 40.92
2019-12-23 03:00 | 0 | 0.481 | 0.64797 | 40.995
2019-12-23 04:00 | 0 | 0.443 | 0.64923 | 42.185
2019-12-23 05:00 | 0.012 | 0.43 | 0.66723 | 43.64
2019-12-23 06:00 | 0.109 | 0.436 | 0.63388 | 45.075
2019-12-23 07:00 | 0.26 | 0.367 | 0.59887 | 43.13
2019-12-23 08:00 | 0.434 | 0.255 | 0.55797 | 46.0703
2019-12-23 09:00 | 0.576 | 0.124 | 0.5205 | 46.0703
2019-12-23 10:00 | 0.672 | 0.013 | 0.48865 | 46.0703
2019-12-23 11:00 | 0.691 | 0.002 | 0.47458 | 46.0703
2019-12-23 12:00 | 0.662 | 0.01 | 0.46815 | 46.0703
2019-12-23 13:00 | 0.64 | 0.028 | 0.46574 | 46.0703
2019-12-23 14:00 | 0.562 | 0.055 | 0.47676 | 46.0703
2019-12-23 15:00 | 0.444 | 0.079 | 0.48726 | 46.0703
2019-12-23 16:00 | 0.29 | 0.106 | 0.51486 | 46.0703
2019-12-23 17:00 | 0.133 | 0.134 | 0.54891 | 46.0703
2019-12-23 18:00 | 0.036 | 0.263 | 0.5887 | 46.0703
2019-12-23 19:00 | 0 | 0.573 | 0.63191 | 46.0703
2019-12-23 20:00 | 0 | 0.714 | 0.65646 | 46.0703
2019-12-23 21:00 | 0 | 0.77 | 0.63141 | 46.0703
2019-12-23 22:00 | 0 | 0.809 | 0.63079 | 46.0703
2019-12-23 23:00 | 0 | 0.815 | 0.61926 | 46.0703
2019-12-24 | 0 | 0.779 | 0.59634 | 46.0703
2019-12-24 01:00 | 0 | 0.706 | 0.58851 | 46.0703
2019-12-24 02:00 | 0 | 0.57 | 0.59504 | 46.0703
2019-12-24 03:00 | 0 | 0.525 | 0.60373 | 46.0703
2019-12-24 04:00 | 0 | 0.547 | 0.62468 | 46.0703
2019-12-24 05:00 | 0.015 | 0.561 | 0.64364 | 46.0703
2019-12-24 06:00 | 0.109 | 0.605 | 0.61998 | 46.0703
2019-12-24 07:00 | 0.297 | 0.494 | 0.58612 | 46.0703
2019-12-24 08:00 | 0.474 | 0.375 | 0.54448 | 46.0703
2019-12-24 09:00 | 0.611 | 0.254 | 0.4991 | 46.0703
2019-12-24 10:00 | 0.7 | 0.149 | 0.46086 | 46.0703
2019-12-24 11:00 | 0.736 | 0.065 | 0.45013 | 46.0703
2019-12-24 12:00 | 0.734 | 0.014 | 0.4556 | 46.0703
2019-12-24 13:00 | 0.694 | 0.001 | 0.46201 | 46.0703
2019-12-24 14:00 | 0.617 | 0 | 0.45959 | 46.0703
2019-12-24 15:00 | 0.496 | 0 | 0.47458 | 46.0703
2019-12-24 16:00 | 0.338 | 0.003 | 0.51965 | 46.0703
2019-12-24 17:00 | 0.16 | 0.036 | 0.57969 | 46.0703
2019-12-24 18:00 | 0.043 | 0.172 | 0.62285 | 46.0703
2019-12-24 19:00 | 0 | 0.7 | 0.6351 | 46.0703
2019-12-24 20:00 | 0 | 0.9 | 0.62656 | 46.0703
2019-12-24 21:00 | 0 | 0.941 | 0.61574 | 46.0703
2019-12-24 22:00 | 0 | 0.949 | 0.61713 | 46.0703
2019-12-24 23:00 | 0 | 0.941 | 0.61733 | 46.0703
2019-12-25 | 0 | 0.915 | 0.61557 | 46.0703
2019-12-25 01:00 | 0 | 0.894 | 0.61632 | 46.0703
2019-12-25 02:00 | 0 | 0.864 | 0.62632 | 46.0703
2019-12-25 03:00 | 0 | 0.814 | 0.62533 | 46.0703
2019-12-25 04:00 | 0 | 0.8 | 0.62478 | 46.0703
2019-12-25 05:00 | 0.014 | 0.796 | 0.62337 | 46.0703
2019-12-25 06:00 | 0.105 | 0.862 | 0.6116 | 46.0703
2019-12-25 07:00 | 0.254 | 0.819 | 0.59563 | 46.0703
2019-12-25 08:00 | 0.401 | 0.739 | 0.56421 | 46.0703
2019-12-25 09:00 | 0.511 | 0.622 | 0.54901 | 46.0703
2019-12-25 10:00 | 0.448 | 0.396 | 0.52714 | 46.0703
2019-12-25 11:00 | 0.354 | 0.198 | 0.50554 | 46.0703
2019-12-25 12:00 | 0.356 | 0.079 | 0.50198 | 46.0703
2019-12-25 13:00 | 0.324 | 0.027 | 0.47856 | 46.0703
2019-12-25 14:00 | 0.266 | 0.009 | 0.46276 | 46.0703
2019-12-25 15:00 | 0.249 | 0.009 | 0.48707 | 46.0703
2019-12-25 16:00 | 0.216 | 0.019 | 0.51345 | 46.0703
2019-12-25 17:00 | 0.115 | 0.009 | 0.56986 | 46.0703
2019-12-25 18:00 | 0.033 | 0.007 | 0.61721 | 46.0703
2019-12-25 19:00 | 0 | 0.025 | 0.65038 | 46.0703
2019-12-25 20:00 | 0 | 0.042 | 0.65607 | 46.0703
2019-12-25 21:00 | 0 | 0.069 | 0.65486 | 46.0703
2019-12-25 22:00 | 0 | 0.179 | 0.6419 | 46.0703
2019-12-25 23:00 | 0 | 0.459 | 0.67092 | 46.0703
2019-12-26 | 0 | 0.44 | 0.67183 | 46.0703
2019-12-26 01:00 | 0 | 0.347 | 0.67282 | 46.0703
2019-12-26 02:00 | 0 | 0.362 | 0.67134 | 46.0703
2019-12-26 03:00 | 0 | 0.432 | 0.66867 | 46.0703
2019-12-26 04:00 | 0 | 0.457 | 0.65956 | 46.0703
2019-12-26 05:00 | 0.011 | 0.346 | 0.65974 | 46.0703
2019-12-26 06:00 | 0.111 | 0.338 | 0.64864 | 46.0703
2019-12-26 07:00 | 0.273 | 0.436 | 0.61132 | 46.0703
2019-12-26 08:00 | 0.426 | 0.533 | 0.53997 | 41.735
2019-12-26 09:00 | 0.515 | 0.647 | 0.46537 | 41.08
2019-12-26 10:00 | 0.589 | 0.766 | 0.43259 | 41.11
2019-12-26 11:00 | 0.633 | 0.812 | 0.40898 | 41.39
2019-12-26 12:00 | 0.597 | 0.847 | 0.3984 | 40.79
2019-12-26 13:00 | 0.525 | 0.879 | 0.41313 | 41.885
2019-12-26 14:00 | 0.476 | 0.892 | 0.45022 | 43.055
2019-12-26 15:00 | 0.386 | 0.9 | 0.49104 | 60.82
2019-12-26 16:00 | 0.236 | 0.945 | 0.52033 | 94.535
2019-12-26 17:00 | 0.061 | 0.953 | 0.53853 | 48.305
2019-12-26 18:00 | 0.012 | 0.537 | 0.61358 | 78.165
2019-12-26 19:00 | 0 | 0.221 | 0.63589 | 50.91
2019-12-26 20:00 | 0 | 0.459 | 0.62982 | 52.98
2019-12-26 21:00 | 0 | 0.655 | 0.66394 | 71.345
2019-12-26 22:00 | 0 | 0.634 | 0.67276 | 47.625
2019-12-26 23:00 | 0 | 0.547 | 0.66162 | 43.37
2019-12-27 | 0 | 0.434 | 0.63629 | 42.33
2019-12-27 01:00 | 0 | 0.371 | 0.59173 | 32.865
2019-12-27 02:00 | 0 | 0.346 | 0.58913 | 33.855
2019-12-27 03:00 | 0 | 0.245 | 0.59496 | 41.105
2019-12-27 04:00 | 0 | 0.164 | 0.62393 | 40.96
2019-12-27 05:00 | 0.011 | 0.136 | 0.63177 | 40.915
2019-12-27 06:00 | 0.112 | 0.118 | 0.61553 | 41.59
2019-12-27 07:00 | 0.295 | 0.096 | 0.55464 | 42.315
2019-12-27 08:00 | 0.487 | 0.078 | 0.48952 | 41.485
2019-12-27 09:00 | 0.632 | 0.047 | 0.44894 | 39.26
2019-12-27 10:00 | 0.726 | 0.025 | 0.41068 | 29.57
2019-12-27 11:00 | 0.768 | 0.035 | 0.37785 | 25.795
2019-12-27 12:00 | 0.769 | 0.086 | 0.36471 | 25.55
2019-12-27 13:00 | 0.728 | 0.173 | 0.36221 | 25.745
2019-12-27 14:00 | 0.645 | 0.281 | 0.3719 | 32.12
2019-12-27 15:00 | 0.519 | 0.404 | 0.39444 | 42.235
2019-12-27 16:00 | 0.353 | 0.534 | 0.44483 | 43.345
2019-12-27 17:00 | 0.164 | 0.645 | 0.51297 | 49.745
2019-12-27 18:00 | 0.038 | 0.729 | 0.56265 | 48.54
2019-12-27 19:00 | 0 | 0.778 | 0.59844 | 47.85
2019-12-27 20:00 | 0 | 0.712 | 0.63589 | 62.64
2019-12-27 21:00 | 0 | 0.594 | 0.64637 | 46.99
2019-12-27 22:00 | 0 | 0.518 | 0.63227 | 42.43
2019-12-27 23:00 | 0 | 0.501 | 0.61579 | 42.395
2019-12-28 | 0 | 0.479 | 0.60101 | 39.285
2019-12-28 01:00 | 0 | 0.43 | 0.58421 | 28.29
2019-12-28 02:00 | 0 | 0.316 | 0.57462 | 27.05
2019-12-28 03:00 | 0 | 0.194 | 0.57083 | 27.03
2019-12-28 04:00 | 0 | 0.125 | 0.56338 | 40.555
2019-12-28 05:00 | 0.011 | 0.087 | 0.56791 | 40.52
2019-12-28 06:00 | 0.097 | 0.047 | 0.5399 | 35.225
2019-12-28 07:00 | 0.298 | 0.014 | 0.47674 | 26.485
2019-12-28 08:00 | 0.49 | 0.001 | 0.42595 | 28.24
2019-12-28 09:00 | 0.634 | 0 | 0.39628 | 30.405
2019-12-28 10:00 | 0.727 | 0 | 0.37008 | 29.85
2019-12-28 11:00 | 0.771 | 0.007 | 0.34698 | 28.74
2019-12-28 12:00 | 0.772 | 0.033 | 0.33147 | 24.28
2019-12-28 13:00 | 0.731 | 0.067 | 0.32646 | 24.655
2019-12-28 14:00 | 0.647 | 0.105 | 0.3327 | 25.39
2019-12-28 15:00 | 0.52 | 0.135 | 0.3631 | 41.32
2019-12-28 16:00 | 0.354 | 0.147 | 0.4239 | 77.23
2019-12-28 17:00 | 0.165 | 0.132 | 0.504 | 98.97
2019-12-28 18:00 | 0.039 | 0.161 | 0.59156 | 108.08
2019-12-28 19:00 | 0 | 0.274 | 0.63799 | 104.115
2019-12-28 20:00 | 0 | 0.401 | 0.63037 | 95.585
2019-12-28 21:00 | 0 | 0.497 | 0.62113 | 92
2019-12-28 22:00 | 0 | 0.571 | 0.62641 | 93.465
2019-12-28 23:00 | 0 | 0.596 | 0.62548 | 76.135
2019-12-29 | 0 | 0.554 | 0.63203 | 47.715
2019-12-29 01:00 | 0 | 0.445 | 0.60495 | 42.35
2019-12-29 02:00 | 0 | 0.305 | 0.59863 | 40.905
2019-12-29 03:00 | 0 | 0.243 | 0.61425 | 45.42
2019-12-29 04:00 | 0 | 0.278 | 0.64722 | 47.595
2019-12-29 05:00 | 0.011 | 0.257 | 0.65998 | 46.955
2019-12-29 06:00 | 0.096 | 0.256 | 0.62575 | 45.385
2019-12-29 07:00 | 0.297 | 0.432 | 0.55772 | 43.325
2019-12-29 08:00 | 0.485 | 0.676 | 0.45298 | 30.285
2019-12-29 09:00 | 0.627 | 0.838 | 0.41044 | 33.855
2019-12-29 10:00 | 0.72 | 0.909 | 0.41197 | 30.825
2019-12-29 11:00 | 0.767 | 0.941 | 0.36207 | 8.52
2019-12-29 12:00 | 0.772 | 0.958 | 0.33494 | 8.55
2019-12-29 13:00 | 0.737 | 0.965 | 0.34409 | 27.99
2019-12-29 14:00 | 0.654 | 0.963 | 0.36084 | 29.34
2019-12-29 15:00 | 0.527 | 0.955 | 0.37464 | 30.605
2019-12-29 16:00 | 0.358 | 0.952 | 0.40553 | 31.55
2019-12-29 17:00 | 0.171 | 0.961 | 0.46856 | 46.575
2019-12-29 18:00 | 0.042 | 0.924 | 0.53081 | 52.52
2019-12-29 19:00 | 0 | 0.9 | 0.56337 | 58.505
2019-12-29 20:00 | 0 | 0.877 | 0.59705 | 70.75
2019-12-29 21:00 | 0 | 0.889 | 0.59202 | 49.315
2019-12-29 22:00 | 0 | 0.876 | 0.58372 | 46.915
2019-12-29 23:00 | 0 | 0.811 | 0.58255 | 47.285
2019-12-30 | 0 | 0.731 | 0.59871 | 46.84
2019-12-30 01:00 | 0 | 0.648 | 0.5858 | 38.735
2019-12-30 02:00 | 0 | 0.564 | 0.57227 | 39.24
2019-12-30 03:00 | 0 | 0.47 | 0.5909 | 43.76
2019-12-30 04:00 | 0 | 0.423 | 0.58913 | 41.76
2019-12-30 05:00 | 0.014 | 0.347 | 0.55943 | 28.455
2019-12-30 06:00 | 0.099 | 0.345 | 0.53773 | 26.66
2019-12-30 07:00 | 0.301 | 0.299 | 0.48868 | 26.885
2019-12-30 08:00 | 0.479 | 0.265 | 0.45728 | 37.82
2019-12-30 09:00 | 0.618 | 0.239 | 0.42681 | 28.115
2019-12-30 10:00 | 0.736 | 0.219 | 0.38442 | 22.655
2019-12-30 11:00 | 0.793 | 0.213 | 0.35473 | -10.155
2019-12-30 12:00 | 0.796 | 0.212 | 0.34622 | -47.99
2019-12-30 13:00 | 0.754 | 0.215 | 0.34201 | -52.79
2019-12-30 14:00 | 0.668 | 0.226 | 0.34489 | -10.125
2019-12-30 15:00 | 0.538 | 0.254 | 0.33625 | 9.74
2019-12-30 16:00 | 0.366 | 0.296 | 0.38046 | 32.55
2019-12-30 17:00 | 0.171 | 0.342 | 0.46259 | 39.565
2019-12-30 18:00 | 0.039 | 0.477 | 0.5457 | 54.61
2019-12-30 19:00 | 0 | 0.742 | 0.58673 | 57.865
2019-12-30 20:00 | 0 | 0.814 | 0.59416 | 43.76
2019-12-30 21:00 | 0 | 0.769 | 0.58407 | 38.83
2019-12-30 22:00 | 0 | 0.699 | 0.56912 | 43.76
2019-12-30 23:00 | 0 | 0.621 | 0.55241 | 32.865
2019-12-31 | 0 | 0.528 | 0.54874 | 28.755
2019-12-31 01:00 | 0 | 0.447 | 0.53716 | 27.02
2019-12-31 02:00 | 0 | 0.389 | 0.54847 | 28.28
2019-12-31 03:00 | 0 | 0.347 | 0.55625 | 29.34
2019-12-31 04:00 | 0 | 0.313 | 0.55384 | 27.06
2019-12-31 05:00 | 0.012 | 0.243 | 0.56091 | 29.72
2019-12-31 06:00 | 0.097 | 0.256 | 0.54627 | 29.26
2019-12-31 07:00 | 0.298 | 0.164 | 0.51134 | 29.095
2019-12-31 08:00 | 0.49 | 0.065 | 0.47289 | 36.64
2019-12-31 09:00 | 0.636 | 0.018 | 0.44068 | 34.775
2019-12-31 10:00 | 0.73 | 0.008 | 0.4124 | 30.555
2019-12-31 11:00 | 0.774 | 0.008 | 0.3939 | 30.47
2019-12-31 12:00 | 0.774 | 0.011 | 0.38165 | 29.825
2019-12-31 13:00 | 0.729 | 0.016 | 0.35804 | 25.06
2019-12-31 14:00 | 0.641 | 0.018 | 0.36023 | 25.975
2019-12-31 15:00 | 0.514 | 0.02 | 0.37984 | 32.345
2019-12-31 16:00 | 0.355 | 0.025 | 0.42198 | 34.41
2019-12-31 17:00 | 0.168 | 0.026 | 0.4812 | 34.41
2019-12-31 18:00 | 0.04 | 0.044 | 0.53739 | 38.57
2019-12-31 19:00 | 0 | 0.158 | 0.5763 | 41.735
2019-12-31 20:00 | 0 | 0.42 | 0.57517 | 37.71
2019-12-31 21:00 | 0 | 0.639 | 0.55453 | 36.06
2019-12-31 22:00 | 0 | 0.71 | 0.55531 | 42.755
2019-12-31 23:00 | 0 | 0.7 | 0.54512 | 43.26

## leigh2023
dateTime | solar | wind | gridElectricityEmissionsFactor | wholesaleElectricityPrice
2023-01-01 | 0 | 0.19695 | 0.01799 | 107.2155
2023-01-01 01:00 | 0 | 0.3489 | 0.01701 | 92.9983
2023-01-01 02:00 | 0 | 0.55341 | 0.01585 | 83.2475
2023-01-01 03:00 | 0 | 0.64562 | 0.02562 | 75.5542
2023-01-01 04:00 | 0 | 0.56243 | 0.04299 | 70.1517
2023-01-01 05:00 | 0 | 0.51389 | 0.06798 | 66.1492
2023-01-01 06:00 | 0.040842 | 0.56375 | 0.0922 | -3.73
2023-01-01 07:00 | 0.39987 | 0.51014 | 0.10521 | -44.8392
2023-01-01 08:00 | 0.91706 | 0.29421 | 0.1155 | -46.6725
2023-01-01 09:00 | 0.98952 | 0.23833 | 0.14898 | -49.445
2023-01-01 10:00 | 0.99349 | 0.12949 | 0.13937 | -47.1367
2023-01-01 11:00 | 1 | 0.049376 | 0.11567 | -11.4633
2023-01-01 12:00 | 1 | 0.029545 | 0.11868 | 38.4042
2023-01-01 13:00 | 0.97992 | 0.045275 | 0.12429 | 43.3358
2023-01-01 14:00 | 0.94659 | 0.051277 | 0.13166 | 72.5125
2023-01-01 15:00 | 0.89238 | 0.067039 | 0.12622 | 71.1392
2023-01-01 16:00 | 0.96091 | 0.092899 | 0.12533 | 86.0767
2023-01-01 17:00 | 0.95424 | 0.11924 | 0.13565 | 101.4942
2023-01-01 18:00 | 0.67162 | 0.14952 | 0.14371 | 158.9792
2023-01-01 19:00 | 0.24134 | 0.17721 | 0.17301 | 153.4075
2023-01-01 20:00 | 0.0017876 | 0.18313 | 0.17867 | 87.2383
2023-01-01 21:00 | 0 | 0.1185 | 0.07082 | 84.7958
2023-01-01 22:00 | 0 | 0.075613 | 0.02119 | 95.2525
2023-01-01 23:00 | 0 | 0.050145 | 0.01875 | 106.1333
2023-01-02 | 0 | 0.049843 | 0.01454 | 95.0675
2023-01-02 01:00 | 0 | 0.063113 | 0.01244 | 78.03
2023-01-02 02:00 | 0 | 0.086295 | 0.01198 | 49.6725
2023-01-02 03:00 | 0 | 0.15683 | 0.01207 | 50.8658
2023-01-02 04:00 | 0 | 0.23094 | 0.01211 | 55.8517
2023-01-02 05:00 | 0 | 0.27525 | 0.0119 | 77.6317
2023-01-02 06:00 | 0.03835 | 0.29765 | 0.01164 | 45.415
2023-01-02 07:00 | 0.34949 | 0.28523 | 0.01138 | 26.74
2023-01-02 08:00 | 0.82324 | 0.35403 | 0.03072 | 27.7383
2023-01-02 09:00 | 0.98168 | 0.43352 | 0.04471 | 18.3608
2023-01-02 10:00 | 1 | 0.39237 | 0.05608 | -36.9225
2023-01-02 11:00 | 1 | 0.26116 | 0.06017 | -30.145
2023-01-02 12:00 | 0.9914 | 0.22667 | 0.06337 | -47.415
2023-01-02 13:00 | 0.92849 | 0.30788 | 0.06533 | -62.09
2023-01-02 14:00 | 0.97535 | 0.40972 | 0.07324 | -63.0792
2023-01-02 15:00 | 0.99162 | 0.49168 | 0.07549 | -60.1783
2023-01-02 16:00 | 0.98407 | 0.55285 | 0.06679 | -61.7283
2023-01-02 17:00 | 0.97969 | 0.67074 | 0.05211 | -38.8142
2023-01-02 18:00 | 0.71277 | 0.7325 | 0.05371 | 46.1425
2023-01-02 19:00 | 0.24273 | 0.79737 | 0.04913 | 88.6117
2023-01-02 20:00 | 0.0020865 | 0.7707 | 0.04407 | 99.8558
2023-01-02 21:00 | 0 | 0.75176 | 0.03123 | 101.3533
2023-01-02 22:00 | 0 | 0.77954 | 0.01791 | 110.1292
2023-01-02 23:00 | 0 | 0.83196 | 0.0165 | 101.3567
2023-01-03 | 0 | 0.89112 | 0.01544 | 100.9617
2023-01-03 01:00 | 0 | 0.89333 | 0.01509 | 96.3375
2023-01-03 02:00 | 0 | 0.88063 | 0.01504 | 84.5025
2023-01-03 03:00 | 0 | 0.86439 | 0.01526 | 90.0683
2023-01-03 04:00 | 0 | 0.84203 | 0.01459 | 103.9625
2023-01-03 05:00 | 0 | 0.85042 | 0.01417 | 100.2833
2023-01-03 06:00 | 0.039039 | 0.84538 | 0.01418 | 57.725
2023-01-03 07:00 | 0.4427 | 0.69443 | 0.01408 | 22.3675
2023-01-03 08:00 | 0.98614 | 0.44347 | 0.01668 | -12.8375
2023-01-03 09:00 | 1 | 0.2923 | 0.02175 | -51.6608
2023-01-03 10:00 | 1 | 0.23636 | 0.02432 | -56.5
2023-01-03 11:00 | 1 | 0.21522 | 0.02391 | -57.0483
2023-01-03 12:00 | 1 | 0.2356 | 0.02423 | -57.51
2023-01-03 13:00 | 1 | 0.26847 | 0.02373 | -61.3633
2023-01-03 14:00 | 1 | 0.30722 | 0.02376 | -58.2467
2023-01-03 15:00 | 1 | 0.33771 | 0.022 | -56.4625
2023-01-03 16:00 | 1 | 0.4024 | 0.0207 | -56.5
2023-01-03 17:00 | 1 | 0.50494 | 0.02117 | -57.1733
2023-01-03 18:00 | 0.73894 | 0.56933 | 0.01989 | -12.39
2023-01-03 19:00 | 0.26698 | 0.59303 | 0.02057 | 35.8975
2023-01-03 20:00 | 0.0023707 | 0.57046 | 0.0198 | 33.9142
2023-01-03 21:00 | 0 | 0.55513 | 0.01837 | 9.0225
2023-01-03 22:00 | 0 | 0.57822 | 0.01758 | 15.9933
2023-01-03 23:00 | 0 | 0.6325 | 0.0169 | 27.2358
2023-01-04 | 0 | 0.65909 | 0.01667 | 36.4542
2023-01-04 01:00 | 0 | 0.73362 | 0.01594 | -2.1733
2023-01-04 02:00 | 0 | 0.8382 | 0.01643 | -37.7092
2023-01-04 03:00 | 0 | 0.88931 | 0.01597 | -37.7558
2023-01-04 04:00 | 0 | 0.90287 | 0.01546 | -35.5725
2023-01-04 05:00 | 0 | 0.88152 | 0.01489 | -12.815
2023-01-04 06:00 | 0.037284 | 0.87641 | 0.01462 | -28.5067
2023-01-04 07:00 | 0.44579 | 0.88399 | 0.0146 | -42.2808
2023-01-04 08:00 | 0.98457 | 0.88707 | 0.01611 | -61.0042
2023-01-04 09:00 | 1 | 0.80675 | 0.02138 | -60.675
2023-01-04 10:00 | 1 | 0.6242 | 0.01979 | -56.45
2023-01-04 11:00 | 1 | 0.36769 | 0.02051 | -56.4917
2023-01-04 12:00 | 1 | 0.22345 | 0.02078 | -56.8367
2023-01-04 13:00 | 1 | 0.19015 | 0.0201 | -71.0567
2023-01-04 14:00 | 1 | 0.19547 | 0.02078 | -62.0167
2023-01-04 15:00 | 1 | 0.21651 | 0.02005 | -57.8783
2023-01-04 16:00 | 1 | 0.23897 | 0.02008 | -56.6683
2023-01-04 17:00 | 1 | 0.30936 | 0.02065 | -56.4042
2023-01-04 18:00 | 0.73343 | 0.43044 | 0.02135 | -28.3183
2023-01-04 19:00 | 0.26559 | 0.58979 | 0.02141 | 8.3783
2023-01-04 20:00 | 0.002406 | 0.65154 | 0.02221 | 11.6808
2023-01-04 21:00 | 0 | 0.77464 | 0.02011 | 8.5992
2023-01-04 22:00 | 0 | 0.86011 | 0.01785 | 9.1033
2023-01-04 23:00 | 0 | 0.90442 | 0.01659 | 26.57
2023-01-05 | 0 | 0.91609 | 0.01561 | 19.3383
2023-01-05 01:00 | 0 | 0.90568 | 0.01529 | 8.7367
2023-01-05 02:00 | 0 | 0.91545 | 0.01535 | 8.1792
2023-01-05 03:00 | 0 | 0.90837 | 0.01501 | 8.5992
2023-01-05 04:00 | 0 | 0.9059 | 0.01483 | 8.66
2023-01-05 05:00 | 0 | 0.89594 | 0.01478 | 8.8067
2023-01-05 06:00 | 0.034743 | 0.9074 | 0.01399 | 6.245
2023-01-05 07:00 | 0.44465 | 0.91275 | 0.01373 | -19.8233
2023-01-05 08:00 | 0.99041 | 0.90442 | 0.0149 | -55.9675
2023-01-05 09:00 | 1 | 0.84044 | 0.02065 | -53.1833
2023-01-05 10:00 | 1 | 0.64497 | 0.02159 | -58.035
2023-01-05 11:00 | 1 | 0.38793 | 0.01882 | -64.9833
2023-01-05 12:00 | 1 | 0.24922 | 0.01817 | -65.2642
2023-01-05 13:00 | 1 | 0.2153 | 0.01773 | -56.7525
2023-01-05 14:00 | 1 | 0.2215 | 0.02013 | -59.2675
2023-01-05 15:00 | 1 | 0.24097 | 0.02153 | -62.155
2023-01-05 16:00 | 1 | 0.27538 | 0.02098 | -57.6675
2023-01-05 17:00 | 1 | 0.34643 | 0.01974 | -56.7775
2023-01-05 18:00 | 0.74062 | 0.46652 | 0.01984 | -42.23
2023-01-05 19:00 | 0.26017 | 0.62462 | 0.02013 | 25.6708
2023-01-05 20:00 | 0.0025106 | 0.67894 | 0.02088 | 39.3383
2023-01-05 21:00 | 0 | 0.71134 | 0.01907 | 14.9875
2023-01-05 22:00 | 0 | 0.7732 | 0.01808 | 4.7592
2023-01-05 23:00 | 0 | 0.76841 | 0.01853 | 12.28
2023-01-06 | 0 | 0.73459 | 0.02025 | 22.9642
2023-01-06 01:00 | 0 | 0.72105 | 0.01906 | 7.8617
2023-01-06 02:00 | 0 | 0.72756 | 0.01938 | -2.695
2023-01-06 03:00 | 0 | 0.75818 | 0.0186 | -28.3183
2023-01-06 04:00 | 0 | 0.78064 | 0.01808 | -8.8017
2023-01-06 05:00 | 0 | 0.82512 | 0.01658 | 8.6158
2023-01-06 06:00 | 0.031796 | 0.8702 | 0.01551 | -18.1608
2023-01-06 07:00 | 0.42491 | 0.85484 | 0.01624 | -45.2108
2023-01-06 08:00 | 0.96022 | 0.71486 | 0.01857 | -64.2567
2023-01-06 09:00 | 1 | 0.6589 | 0.02422 | -81.07
2023-01-06 10:00 | 1 | 0.50456 | 0.02448 | -100.7158
2023-01-06 11:00 | 1 | 0.37104 | 0.02358 | -109.72
2023-01-06 12:00 | 1 | 0.28146 | 0.02519 | -109.065
2023-01-06 13:00 | 1 | 0.26077 | 0.02581 | -71.735
2023-01-06 14:00 | 1 | 0.26365 | 0.02333 | -64.1333
2023-01-06 15:00 | 1 | 0.27483 | 0.02245 | -55.515
2023-01-06 16:00 | 1 | 0.29404 | 0.02196 | -47.8683
2023-01-06 17:00 | 0.99881 | 0.31772 | 0.02223 | -30.1158
2023-01-06 18:00 | 0.71903 | 0.38289 | 0.02166 | 29.4925
2023-01-06 19:00 | 0.25668 | 0.47654 | 0.02114 | 74.4433
2023-01-06 20:00 | 0.002226 | 0.48203 | 0.02042 | 66.4008
2023-01-06 21:00 | 0 | 0.4615 | 0.0189 | 48.9608
2023-01-06 22:00 | 0 | 0.44891 | 0.01729 | 45.0075
2023-01-06 23:00 | 0 | 0.43926 | 0.01631 | 42.9417
2023-01-07 | 0 | 0.47549 | 0.01714 | 43.6883
2023-01-07 01:00 | 0 | 0.61771 | 0.0174 | 37.695
2023-01-07 02:00 | 0 | 0.76376 | 0.01697 | 30.1733
2023-01-07 03:00 | 0 | 0.81931 | 0.01505 | 28.8633
2023-01-07 04:00 | 0 | 0.77851 | 0.01972 | 18.3192
2023-01-07 05:00 | 0 | 0.74162 | 0.04943 | 7.2583
2023-01-07 06:00 | 0.029053 | 0.71532 | 0.08277 | -40.3217
2023-01-07 07:00 | 0.41048 | 0.58655 | 0.1352 | -55.745
2023-01-07 08:00 | 0.9532 | 0.30576 | 0.20375 | -66.9567
2023-01-07 09:00 | 1 | 0.28829 | 0.26352 | -70.9075
2023-01-07 10:00 | 1 | 0.18585 | 0.26467 | -64.5767
2023-01-07 11:00 | 1 | 0.10121 | 0.17241 | -65.3725
2023-01-07 12:00 | 1 | 0.066512 | 0.12476 | -55.2508
2023-01-07 13:00 | 1 | 0.054354 | 0.12119 | -26.215
2023-01-07 14:00 | 1 | 0.050519 | 0.1081 | 40.9017
2023-01-07 15:00 | 1 | 0.062341 | 0.05721 | 257.8317
2023-01-07 16:00 | 1 | 0.095666 | 0.04418 | 219.6808
2023-01-07 17:00 | 0.98387 | 0.13124 | 0.03874 | 308.4067
2023-01-07 18:00 | 0.69841 | 0.1961 | 0.03844 | 496.04
2023-01-07 19:00 | 0.24832 | 0.36126 | 0.03921 | 579.3908
2023-01-07 20:00 | 0.002424 | 0.64338 | 0.0379 | 328.5175
2023-01-07 21:00 | 0 | 0.66273 | 0.03113 | 112.2133
2023-01-07 22:00 | 0 | 0.56054 | 0.01958 | 81.6692
2023-01-07 23:00 | 0 | 0.44884 | 0.01785 | 73.5883
2023-01-08 | 0 | 0.39442 | 0.01585 | 53.9683
2023-01-08 01:00 | 0 | 0.41235 | 0.0201 | 49.5242
2023-01-08 02:00 | 0 | 0.42526 | 0.03017 | 84.565
2023-01-08 03:00 | 0 | 0.43662 | 0.04326 | 80.8
2023-01-08 04:00 | 0 | 0.46081 | 0.06338 | 83.2725
2023-01-08 05:00 | 0 | 0.53208 | 0.07686 | 83.0292
2023-01-08 06:00 | 0.028725 | 0.57869 | 0.10821 | 17.49
2023-01-08 07:00 | 0.3338 | 0.46985 | 0.13969 | -50.0308
2023-01-08 08:00 | 0.83083 | 0.3083 | 0.18755 | -51.9683
2023-01-08 09:00 | 0.90111 | 0.34047 | 0.1928 | -53.3733
2023-01-08 10:00 | 0.92845 | 0.2647 | 0.11614 | -58.5233
2023-01-08 11:00 | 0.86387 | 0.19394 | 0.10733 | -50.8208
2023-01-08 12:00 | 0.84765 | 0.17875 | 0.10095 | -47.4008
2023-01-08 13:00 | 0.66902 | 0.15941 | 0.09626 | 112.67
2023-01-08 14:00 | 0.64797 | 0.15206 | 0.09562 | 127.1917
2023-01-08 15:00 | 0.401 | 0.16004 | 0.0816 | 129.0108
2023-01-08 16:00 | 0.31073 | 0.17156 | 0.08479 | 191.495
2023-01-08 17:00 | 0.21862 | 0.17604 | 0.08485 | 277.1017
2023-01-08 18:00 | 0.17345 | 0.16165 | 0.08603 | 292.9258
2023-01-08 19:00 | 0.043556 | 0.155 | 0.09406 | 248.3675
2023-01-08 20:00 | 0.00088896 | 0.15001 | 0.0943 | 92.3933
2023-01-08 21:00 | 0 | 0.066117 | 0.06587 | 90.7208
2023-01-08 22:00 | 0 | 0.016484 | 0.0281 | 103.8442
2023-01-08 23:00 | 0 | 0.010547 | 0.01676 | 95.4292
2023-01-09 | 0 | 0.041827 | 0.0149 | 103.9725
2023-01-09 01:00 | 0 | 0.095894 | 0.01335 | 95.7042
2023-01-09 02:00 | 0 | 0.13662 | 0.01237 | 109.5342
2023-01-09 03:00 | 0 | 0.16843 | 0.01264 | 121.5408
2023-01-09 04:00 | 0 | 0.19219 | 0.01333 | 119.0192
2023-01-09 05:00 | 0 | 0.16674 | 0.01401 | 129.7133
2023-01-09 06:00 | 0.02195 | 0.10622 | 0.01513 | 92.3683
2023-01-09 07:00 | 0.27788 | 0.041772 | 0.0336 | 70.66
2023-01-09 08:00 | 0.4992 | 0.0023445 | 0.04517 | 24.1225
2023-01-09 09:00 | 0.54705 | 0.001683 | 0.07103 | 6.0725
2023-01-09 10:00 | 0.68948 | 0.006137 | 0.0833 | -2.7733
2023-01-09 11:00 | 0.78532 | 0.021001 | 0.08301 | -26.5383
2023-01-09 12:00 | 0.7788 | 0.01088 | 0.05601 | -23.12
2023-01-09 13:00 | 0.56144 | 0.014116 | 0.05812 | -31.2842
2023-01-09 14:00 | 0.65436 | 0.027394 | 0.06895 | -14.7825
2023-01-09 15:00 | 0.67954 | 0.050077 | 0.16343 | -4.4642
2023-01-09 16:00 | 0.32742 | 0.080785 | 0.15577 | 12.6258
2023-01-09 17:00 | 0.14544 | 0.12038 | 0.10332 | 10.2317
2023-01-09 18:00 | 0.13087 | 0.16059 | 0.08229 | 36.1442
2023-01-09 19:00 | 0.044427 | 0.16128 | 0.09863 | 70.9067
2023-01-09 20:00 | 0.0011244 | 0.077955 | 0.13303 | 78.6192
2023-01-09 21:00 | 0 | 0.026482 | 0.08898 | 89.07
2023-01-09 22:00 | 0 | 0.057097 | 0.02645 | 86.0992
2023-01-09 23:00 | 0 | 0.15958 | 0.02206 | 90.2683
2023-01-10 | 0 | 0.23353 | 0.01579 | 94.2658
2023-01-10 01:00 | 0 | 0.24665 | 0.01519 | 84.9258
2023-01-10 02:00 | 0 | 0.22141 | 0.01436 | 79.6542
2023-01-10 03:00 | 0 | 0.20756 | 0.01356 | 77.8233
2023-01-10 04:00 | 0 | 0.20751 | 0.01785 | 102.0283
2023-01-10 05:00 | 0 | 0.15183 | 0.03969 | 106.3908
2023-01-10 06:00 | 0.016657 | 0.11886 | 0.06293 | 53.1733
2023-01-10 07:00 | 0.125 | 0.17065 | 0.07055 | 19.0908
2023-01-10 08:00 | 0.27268 | 0.28625 | 0.13236 | 16.5875
2023-01-10 09:00 | 0.5056 | 0.28629 | 0.21044 | -18.4767
2023-01-10 10:00 | 0.56784 | 0.18907 | 0.17951 | -31.8625
2023-01-10 11:00 | 0.58421 | 0.15237 | 0.15631 | -37.695
2023-01-10 12:00 | 0.75005 | 0.1769 | 0.19902 | -48.2192
2023-01-10 13:00 | 0.68779 | 0.25648 | 0.25347 | -39.9417
2023-01-10 14:00 | 0.48839 | 0.3926 | 0.30578 | -32.7433
2023-01-10 15:00 | 0.3379 | 0.49196 | 0.32302 | -7.6792
2023-01-10 16:00 | 0.45875 | 0.52602 | 0.33061 | 23.2592
2023-01-10 17:00 | 0.44705 | 0.5536 | 0.3634 | 57.8442
2023-01-10 18:00 | 0.29045 | 0.50574 | 0.37802 | 126.255
2023-01-10 19:00 | 0.071985 | 0.53953 | 0.38243 | 140.8617
2023-01-10 20:00 | 0.00055253 | 0.61357 | 0.34908 | 115.2117
2023-01-10 21:00 | 0 | 0.36798 | 0.24983 | 97.1792
2023-01-10 22:00 | 0 | 0.19714 | 0.16823 | 104.1708
2023-01-10 23:00 | 0 | 0.12009 | 0.13683 | 107.67
2023-01-11 | 0 | 0.071532 | 0.08606 | 117.79
2023-01-11 01:00 | 0 | 0.02892 | 0.04745 | 113.6383
2023-01-11 02:00 | 0 | 0.0073425 | 0.04605 | 100.3067
2023-01-11 03:00 | 0 | 0.001032 | 0.05491 | 112.9542
2023-01-11 04:00 | 0 | 0.0009795 | 0.06854 | 135.1575
2023-01-11 05:00 | 0 | 0.000894 | 0.07654 | 158.5858
2023-01-11 06:00 | 0.007433 | 0.004224 | 0.09298 | 121.4167
2023-01-11 07:00 | 0.13824 | 0.006746 | 0.1713 | 96.5917
2023-01-11 08:00 | 0.46062 | 0.015399 | 0.19334 | 87.9942
2023-01-11 09:00 | 0.62051 | 0.02949 | 0.27776 | 103.4242
2023-01-11 10:00 | 0.64055 | 0.035151 | 0.35375 | 69.3567
2023-01-11 11:00 | 0.62125 | 0.021774 | 0.36709 | 62.8633
2023-01-11 12:00 | 0.7454 | 0.020692 | 0.3861 | 78.6333
2023-01-11 13:00 | 0.57322 | 0.02964 | 0.38046 | 100.9567
2023-01-11 14:00 | 0.3296 | 0.039861 | 0.41015 | 112.7058
2023-01-11 15:00 | 0.29763 | 0.052524 | 0.43787 | 103.7992
2023-01-11 16:00 | 0.38976 | 0.05516 | 0.44986 | 109.5633
2023-01-11 17:00 | 0.19969 | 0.082562 | 0.45294 | 166.6333
2023-01-11 18:00 | 0.2115 | 0.14194 | 0.44935 | 188.4592
2023-01-11 19:00 | 0.20651 | 0.33725 | 0.43289 | 201.1875
2023-01-11 20:00 | 0.0018191 | 0.74283 | 0.37003 | 240.1817
2023-01-11 21:00 | 0 | 0.72301 | 0.25481 | 151.685
2023-01-11 22:00 | 0 | 0.86295 | 0.11416 | 162.6358
2023-01-11 23:00 | 0 | 0.90701 | 0.06095 | 175.7158
2023-01-12 | 0 | 0.91111 | 0.05213 | 173.3758
2023-01-12 01:00 | 0 | 0.88863 | 0.05432 | 163.99
2023-01-12 02:00 | 0 | 0.89024 | 0.04487 | 163.5917
2023-01-12 03:00 | 0 | 0.8828 | 0.05314 | 169.5267
2023-01-12 04:00 | 0 | 0.86571 | 0.06044 | 172.0458
2023-01-12 05:00 | 0 | 0.84337 | 0.06502 | 188.5908
2023-01-12 06:00 | 0.019398 | 0.80745 | 0.08975 | 171.4758
2023-01-12 07:00 | 0.20454 | 0.68893 | 0.12661 | 119.8575
2023-01-12 08:00 | 0.6742 | 0.44403 | 0.15702 | 122.5542
2023-01-12 09:00 | 0.9736 | 0.47292 | 0.15171 | 107.1317
2023-01-12 10:00 | 0.8248 | 0.37192 | 0.12736 | 79.2517
2023-01-12 11:00 | 0.98814 | 0.1958 | 0.10725 | 54.9158
2023-01-12 12:00 | 0.98702 | 0.051627 | 0.09846 | 20.9417
2023-01-12 13:00 | 0.96678 | 0.010362 | 0.10841 | 74.7167
2023-01-12 14:00 | 0.96439 | 0.0013835 | 0.16954 | 97.9642
2023-01-12 15:00 | 0.99705 | 0.000447 | 0.17843 | 134.8858
2023-01-12 16:00 | 0.9385 | 0.001853 | 0.16458 | 134.2475
2023-01-12 17:00 | 0.60674 | 0.038611 | 0.15156 | 135.71
2023-01-12 18:00 | 0.31401 | 0.16387 | 0.14617 | 141.0258
2023-01-12 19:00 | 0.19717 | 0.22203 | 0.1441 | 151.4075
2023-01-12 20:00 | 0.0019331 | 0.32319 | 0.13015 | 116.6983
2023-01-12 21:00 | 0 | 0.3988 | 0.08686 | 119.2317
2023-01-12 22:00 | 0 | 0.44492 | 0.07346 | 106.0742
2023-01-12 23:00 | 0 | 0.35628 | 0.06787 | 105.185
2023-01-13 | 0 | 0.28802 | 0.06754 | 132.7567
2023-01-13 01:00 | 0 | 0.27521 | 0.08877 | 133.5458
2023-01-13 02:00 | 0 | 0.30113 | 0.10998 | 125.6708
2023-01-13 03:00 | 0 | 0.3439 | 0.12094 | 122.8033
2023-01-13 04:00 | 0 | 0.35827 | 0.12489 | 152.3867
2023-01-13 05:00 | 0 | 0.34497 | 0.14621 | 155.3625
2023-01-13 06:00 | 0.022875 | 0.29764 | 0.16986 | 108.4242
2023-01-13 07:00 | 0.37948 | 0.21556 | 0.21031 | 74.3625
2023-01-13 08:00 | 0.88712 | 0.12399 | 0.26345 | 74.0433
2023-01-13 09:00 | 0.97882 | 0.15043 | 0.28872 | 100.8508
2023-01-13 10:00 | 0.99938 | 0.18229 | 0.23522 | 95.3625
2023-01-13 11:00 | 1 | 0.18293 | 0.20399 | 91.4917
2023-01-13 12:00 | 0.99917 | 0.17129 | 0.13014 | 171.0875
2023-01-13 13:00 | 0.91608 | 0.16645 | 0.10359 | 198.5933
2023-01-13 14:00 | 0.91089 | 0.16165 | 0.09463 | 136.4517
2023-01-13 15:00 | 0.77164 | 0.15351 | 0.08585 | 271.9775
2023-01-13 16:00 | 0.68355 | 0.15482 | 0.08084 | 130.7167
2023-01-13 17:00 | 0.84484 | 0.19639 | 0.07852 | 258.2742
2023-01-13 18:00 | 0.49781 | 0.29692 | 0.07457 | 346.4142
2023-01-13 19:00 | 0.15741 | 0.44152 | 0.07769 | 324.6708
2023-01-13 20:00 | 0.0018491 | 0.49849 | 0.05669 | 160.1
2023-01-13 21:00 | 0 | 0.4865 | 0.0445 | 137.6583
2023-01-13 22:00 | 0 | 0.51903 | 0.03787 | 103.5983
2023-01-13 23:00 | 0 | 0.42684 | 0.04197 | 107.0217
2023-01-14 | 0 | 0.34783 | 0.02391 | 130.9508
2023-01-14 01:00 | 0 | 0.29878 | 0.0444 | 122.5358
2023-01-14 02:00 | 0 | 0.2681 | 0.06592 | 108.5833
2023-01-14 03:00 | 0 | 0.24913 | 0.03789 | 84.28
2023-01-14 04:00 | 0 | 0.26524 | 0.02969 | 99.8925
2023-01-14 05:00 | 0 | 0.28303 | 0.04028 | 103.2042
2023-01-14 06:00 | 0.02206 | 0.28582 | 0.05262 | 75.0225
2023-01-14 07:00 | 0.31233 | 0.22238 | 0.06555 | 20.5858
2023-01-14 08:00 | 0.88395 | 0.17195 | 0.07914 | 15.6508
2023-01-14 09:00 | 0.98344 | 0.25269 | 0.08492 | 1.91
2023-01-14 10:00 | 1 | 0.1722 | 0.09047 | -8.2075
2023-01-14 11:00 | 1 | 0.087879 | 0.08817 | 9.0233
2023-01-14 12:00 | 0.98482 | 0.029156 | 0.08338 | 19.9958
2023-01-14 13:00 | 0.85349 | 0.009443 | 0.06401 | 18.8167
2023-01-14 14:00 | 0.69126 | 0.029937 | 0.07342 | 78.3392
2023-01-14 15:00 | 0.47879 | 0.13593 | 0.07258 | 47.895
2023-01-14 16:00 | 0.14877 | 0.39194 | 0.04009 | -49.005
2023-01-14 17:00 | 0.14243 | 0.39015 | 0.04628 | 13.0608
2023-01-14 18:00 | 0.23632 | 0.276 | 0.06092 | 197.7475
2023-01-14 19:00 | 0.035536 | 0.21945 | 0.0483 | 168.4408
2023-01-14 20:00 | 0.0011057 | 0.21617 | 0.0206 | 126.8558
2023-01-14 21:00 | 0 | 0.3171 | 0.01952 | 75.8542
2023-01-14 22:00 | 0 | 0.33525 | 0.01813 | 46.6067
2023-01-14 23:00 | 0 | 0.29653 | 0.01693 | 53.635
2023-01-15 | 0 | 0.33046 | 0.01578 | 57.32
2023-01-15 01:00 | 0 | 0.47847 | 0.01579 | 33.2792
2023-01-15 02:00 | 0 | 0.61702 | 0.01594 | 26.195
2023-01-15 03:00 | 0 | 0.68581 | 0.01604 | 31.0742
2023-01-15 04:00 | 0 | 0.61241 | 0.01494 | 15.2833
2023-01-15 05:00 | 0 | 0.52484 | 0.0142 | 8.8467
2023-01-15 06:00 | 0.017434 | 0.57326 | 0.01455 | -15.6642
2023-01-15 07:00 | 0.277 | 0.60961 | 0.01603 | -50.0017
2023-01-15 08:00 | 0.87202 | 0.44642 | 0.01789 | -56.425
2023-01-15 09:00 | 0.96122 | 0.35803 | 0.04109 | -59.9667
2023-01-15 10:00 | 0.96374 | 0.19772 | 0.06601 | -81.4892
2023-01-15 11:00 | 1 | 0.093596 | 0.12908 | -81.86
2023-01-15 12:00 | 0.99552 | 0.059819 | 0.14555 | -104.345
2023-01-15 13:00 | 0.92975 | 0.066072 | 0.14719 | -74.52
2023-01-15 14:00 | 0.87826 | 0.093276 | 0.16589 | -56.2317
2023-01-15 15:00 | 0.83767 | 0.13872 | 0.08784 | -54.6183
2023-01-15 16:00 | 0.51224 | 0.19761 | 0.06374 | -50.0475
2023-01-15 17:00 | 0.41584 | 0.27116 | 0.12209 | -34.9375
2023-01-15 18:00 | 0.30578 | 0.39627 | 0.0898 | -0.14833
2023-01-15 19:00 | 0.17686 | 0.43305 | 0.0871 | 51.5008
2023-01-15 20:00 | 0.00069665 | 0.4391 | 0.10161 | 42.335
2023-01-15 21:00 | 0 | 0.67013 | 0.1029 | 46.0833
2023-01-15 22:00 | 0 | 0.85667 | 0.07527 | 45.1125
2023-01-15 23:00 | 0 | 0.88724 | 0.06441 | 63.1517
2023-01-16 | 0 | 0.89734 | 0.0474 | 50.5367
2023-01-16 01:00 | 0 | 0.89965 | 0.0578 | 60.7325
2023-01-16 02:00 | 0 | 0.90825 | 0.067 | 65.8308
2023-01-16 03:00 | 0 | 0.90066 | 0.06927 | 74.6225
2023-01-16 04:00 | 0 | 0.90291 | 0.08893 | 80.5925
2023-01-16 05:00 | 0 | 0.91378 | 0.11468 | 123.7842
2023-01-16 06:00 | 0.019918 | 0.89605 | 0.16367 | 125.1708
2023-01-16 07:00 | 0.26981 | 0.8631 | 0.20799 | 115.5292
2023-01-16 08:00 | 0.87415 | 0.70644 | 0.24961 | 85.9808
2023-01-16 09:00 | 0.98785 | 0.59025 | 0.29673 | 63.5
2023-01-16 10:00 | 1 | 0.37715 | 0.27932 | 41.2583
2023-01-16 11:00 | 0.86572 | 0.16991 | 0.23854 | 54.5375
2023-01-16 12:00 | 0.9671 | 0.062824 | 0.14555 | 63.2083
2023-01-16 13:00 | 0.995 | 0.014568 | 0.12069 | 102.7533
2023-01-16 14:00 | 0.90494 | 0.0054435 | 0.11499 | 127.5483
2023-01-16 15:00 | 0.76708 | 0.011054 | 0.09994 | 125.2667
2023-01-16 16:00 | 0.58336 | 0.03983 | 0.0887 | 108.985
2023-01-16 17:00 | 0.50061 | 0.14149 | 0.0793 | 160.1258
2023-01-16 18:00 | 0.32826 | 0.14592 | 0.07491 | 177.5942
2023-01-16 19:00 | 0.13362 | 0.1049 | 0.08492 | 173.6358
2023-01-16 20:00 | 0.0013848 | 0.13156 | 0.08299 | 129.6375
2023-01-16 21:00 | 0 | 0.14566 | 0.07939 | 123.5742
2023-01-16 22:00 | 0 | 0.20815 | 0.05851 | 107.0567
2023-01-16 23:00 | 0 | 0.36086 | 0.05195 | 88.4825
2023-01-17 | 0 | 0.5396 | 0.04328 | 94.2883
2023-01-17 01:00 | 0 | 0.55739 | 0.0415 | 74.86
2023-01-17 02:00 | 0 | 0.50168 | 0.04202 | 62.3258
2023-01-17 03:00 | 0 | 0.41239 | 0.05411 | 42.5083
2023-01-17 04:00 | 0 | 0.31954 | 0.06827 | 20.72
2023-01-17 05:00 | 0 | 0.25289 | 0.0776 | 28.4425
2023-01-17 06:00 | 0.011524 | 0.23381 | 0.07719 | 31.9275
2023-01-17 07:00 | 0.25456 | 0.18166 | 0.10928 | 14.4675
2023-01-17 08:00 | 0.88044 | 0.12566 | 0.16473 | 10.1183
2023-01-17 09:00 | 0.98239 | 0.26367 | 0.20754 | -34.5525
2023-01-17 10:00 | 1 | 0.29178 | 0.26313 | -34.7208
2023-01-17 11:00 | 1 | 0.27585 | 0.25512 | -16.7525
2023-01-17 12:00 | 1 | 0.22455 | 0.32286 | 72.2775
2023-01-17 13:00 | 0.99584 | 0.15641 | 0.37198 | 99.8658
2023-01-17 14:00 | 0.95655 | 0.097449 | 0.34681 | 99.8758
2023-01-17 15:00 | 0.88688 | 0.060771 | 0.33282 | 71.67
2023-01-17 16:00 | 0.83736 | 0.042446 | 0.33705 | 45.2408
2023-01-17 17:00 | 0.58238 | 0.041658 | 0.3112 | 88.2458
2023-01-17 18:00 | 0.33642 | 0.040998 | 0.28634 | 138.0567
2023-01-17 19:00 | 0.11992 | 0.062374 | 0.24646 | 127.6108
2023-01-17 20:00 | 0.0012433 | 0.12041 | 0.23277 | 161.3158
2023-01-17 21:00 | 0 | 0.25591 | 0.20315 | 142.0308
2023-01-17 22:00 | 0 | 0.46615 | 0.19488 | 153.605
2023-01-17 23:00 | 0 | 0.57013 | 0.14253 | 155.99
2023-01-18 | 0 | 0.65451 | 0.05825 | 143.9117
2023-01-18 01:00 | 0 | 0.90096 | 0.04402 | 143.71
2023-01-18 02:00 | 0 | 0.89438 | 0.01754 | 143.1667
2023-01-18 03:00 | 0 | 0.88385 | 0.015 | 122.3075
2023-01-18 04:00 | 0 | 0.86738 | 0.01591 | 125.8167
2023-01-18 05:00 | 0 | 0.8651 | 0.01613 | 124.815
2023-01-18 06:00 | 0.0030543 | 0.85311 | 0.01571 | 119.5033
2023-01-18 07:00 | 0.094601 | 0.85184 | 0.01897 | 117.6733
2023-01-18 08:00 | 0.43578 | 0.7875 | 0.03204 | 133.0183
2023-01-18 09:00 | 0.56033 | 0.75268 | 0.04455 | 95.6108
2023-01-18 10:00 | 0.49667 | 0.63669 | 0.04132 | 64.2183
2023-01-18 11:00 | 0.82709 | 0.39233 | 0.02704 | 55.7283
2023-01-18 12:00 | 0.53527 | 0.25775 | 0.0241 | -10.3183
2023-01-18 13:00 | 0.37016 | 0.4171 | 0.02232 | -30.7908
2023-01-18 14:00 | 0.48468 | 0.61762 | 0.02345 | -53.9375
2023-01-18 15:00 | 0.51137 | 0.72089 | 0.0243 | -53.4008
2023-01-18 16:00 | 0.79853 | 0.76188 | 0.02362 | -44.2433
2023-01-18 17:00 | 0.59503 | 0.76317 | 0.02281 | -19.8275
2023-01-18 18:00 | 0.6231 | 0.74361 | 0.02223 | -30.8567
2023-01-18 19:00 | 0.24127 | 0.71183 | 0.02113 | 3.9167
2023-01-18 20:00 | 0.0018607 | 0.63422 | 0.02329 | 9.0275
2023-01-18 21:00 | 0 | 0.73576 | 0.02264 | 4.3342
2023-01-18 22:00 | 0 | 0.78716 | 0.01993 | -0.335
2023-01-18 23:00 | 0 | 0.80989 | 0.01835 | -0.80083
2023-01-19 | 0 | 0.85063 | 0.01781 | 0.99333
2023-01-19 01:00 | 0 | 0.88681 | 0.01712 | -3.7192
2023-01-19 02:00 | 0 | 0.90628 | 0.01689 | -31.3467
2023-01-19 03:00 | 0 | 0.8937 | 0.01604 | -38.2558
2023-01-19 04:00 | 0 | 0.88936 | 0.01535 | -13.9775
2023-01-19 05:00 | 0 | 0.90788 | 0.01558 | -1.7867
2023-01-19 06:00 | 0.004403 | 0.89422 | 0.01557 | 1.1942
2023-01-19 07:00 | 0.29449 | 0.89769 | 0.01948 | -28.8833
2023-01-19 08:00 | 0.96834 | 0.89686 | 0.02248 | -152.005
2023-01-19 09:00 | 1 | 0.84901 | 0.03839 | -63.1142
2023-01-19 10:00 | 1 | 0.72152 | 0.03765 | -66.8233
2023-01-19 11:00 | 1 | 0.54539 | 0.0239 | -67.9292
2023-01-19 12:00 | 1 | 0.34374 | 0.02409 | -64.7733
2023-01-19 13:00 | 1 | 0.21607 | 0.02458 | -64.8967
2023-01-19 14:00 | 1 | 0.17784 | 0.02617 | -67.1467
2023-01-19 15:00 | 1 | 0.21389 | 0.04062 | -60.3492
2023-01-19 16:00 | 1 | 0.27993 | 0.02776 | -61.1283
2023-01-19 17:00 | 1 | 0.40757 | 0.02708 | -55.38
2023-01-19 18:00 | 0.73716 | 0.56358 | 0.02876 | -15.4392
2023-01-19 19:00 | 0.26829 | 0.70754 | 0.04162 | 39.6983
2023-01-19 20:00 | 0.0024048 | 0.7473 | 0.10242 | 78.1925
2023-01-19 21:00 | 0 | 0.81595 | 0.07957 | 68.7625
2023-01-19 22:00 | 0 | 0.85099 | 0.03307 | 61.1992
2023-01-19 23:00 | 0 | 0.86577 | 0.02193 | 65.51
2023-01-20 | 0 | 0.87048 | 0.02516 | 61.61
2023-01-20 01:00 | 0 | 0.87289 | 0.02096 | 54.205
2023-01-20 02:00 | 0 | 0.87466 | 0.01819 | 30.6875
2023-01-20 03:00 | 0 | 0.86597 | 0.01722 | 34.9842
2023-01-20 04:00 | 0 | 0.82572 | 0.01672 | 67.1475
2023-01-20 05:00 | 0 | 0.81183 | 0.01544 | 84.01
2023-01-20 06:00 | 0.0042756 | 0.77248 | 0.01571 | 77.8092
2023-01-20 07:00 | 0.26747 | 0.70536 | 0.01647 | 37.0417
2023-01-20 08:00 | 0.91143 | 0.57479 | 0.02803 | -13.0883
2023-01-20 09:00 | 0.99399 | 0.60378 | 0.05768 | -42.5408
2023-01-20 10:00 | 1 | 0.47312 | 0.07452 | -41.8267
2023-01-20 11:00 | 1 | 0.28654 | 0.06506 | -45.7892
2023-01-20 12:00 | 1 | 0.20249 | 0.06109 | -45.2742
2023-01-20 13:00 | 0.97177 | 0.173 | 0.07662 | -43.2075
2023-01-20 14:00 | 1 | 0.15513 | 0.12765 | -50.0758
2023-01-20 15:00 | 1 | 0.13457 | 0.16123 | -45.6708
2023-01-20 16:00 | 0.92546 | 0.127 | 0.18518 | 12.4133
2023-01-20 17:00 | 0.95265 | 0.13312 | 0.14858 | 40.985
2023-01-20 18:00 | 0.72421 | 0.16139 | 0.10356 | 72.4267
2023-01-20 19:00 | 0.24967 | 0.24919 | 0.11665 | 79.8217
2023-01-20 20:00 | 0.002014 | 0.33658 | 0.14576 | 78.125
2023-01-20 21:00 | 0 | 0.33972 | 0.10368 | 80.3167
2023-01-20 22:00 | 0 | 0.28832 | 0.02832 | 79.4908
2023-01-20 23:00 | 0 | 0.27659 | 0.02022 | 90.3642
2023-01-21 | 0 | 0.31913 | 0.01799 | 94.8658
2023-01-21 01:00 | 0 | 0.36239 | 0.01641 | 96.5267
2023-01-21 02:00 | 0 | 0.43092 | 0.01681 | 92.0983
2023-01-21 03:00 | 0 | 0.53565 | 0.01625 | 82.575
2023-01-21 04:00 | 0 | 0.61809 | 0.01481 | 88.3217
2023-01-21 05:00 | 0 | 0.66962 | 0.01365 | 100.1625
2023-01-21 06:00 | 0.0038869 | 0.66536 | 0.01397 | 108.7942
2023-01-21 07:00 | 0.281 | 0.57109 | 0.01447 | 44.8408
2023-01-21 08:00 | 0.96098 | 0.28719 | 0.0173 | -40.8333
2023-01-21 09:00 | 1 | 0.17676 | 0.02123 | -43.3883
2023-01-21 10:00 | 1 | 0.1314 | 0.03341 | -57.2575
2023-01-21 11:00 | 1 | 0.17182 | 0.03082 | -56.6875
2023-01-21 12:00 | 1 | 0.25193 | 0.0279 | -59.2083
2023-01-21 13:00 | 1 | 0.34574 | 0.03759 | -56.4333
2023-01-21 14:00 | 1 | 0.43198 | 0.05648 | -47.7533
2023-01-21 15:00 | 1 | 0.51041 | 0.02909 | -51.1867
2023-01-21 16:00 | 1 | 0.57218 | 0.02514 | -55.225
2023-01-21 17:00 | 0.99719 | 0.613 | 0.02627 | -31.095
2023-01-21 18:00 | 0.7251 | 0.64696 | 0.03207 | -7.8558
2023-01-21 19:00 | 0.26629 | 0.63623 | 0.05621 | 18.6625
2023-01-21 20:00 | 0.0019804 | 0.55783 | 0.11787 | 69.4525
2023-01-21 21:00 | 0 | 0.56365 | 0.04948 | 83.1775
2023-01-21 22:00 | 0 | 0.59175 | 0.02208 | 78.6683
2023-01-21 23:00 | 0 | 0.57534 | 0.01871 | 92.66
2023-01-22 | 0 | 0.5354 | 0.01682 | 85.295
2023-01-22 01:00 | 0 | 0.49853 | 0.01606 | 75.9125
2023-01-22 02:00 | 0 | 0.56824 | 0.01539 | 61.8667
2023-01-22 03:00 | 0 | 0.68902 | 0.01485 | 48.52
2023-01-22 04:00 | 0 | 0.72548 | 0.01446 | 66.335
2023-01-22 05:00 | 0 | 0.67907 | 0.01431 | 71.5
2023-01-22 06:00 | 0.0035158 | 0.63877 | 0.01735 | 56.9458
2023-01-22 07:00 | 0.28146 | 0.50797 | 0.03839 | -24.5517
2023-01-22 08:00 | 0.95908 | 0.28383 | 0.07771 | -37.8117
2023-01-22 09:00 | 1 | 0.19911 | 0.11834 | -54.8858
2023-01-22 10:00 | 1 | 0.14976 | 0.11671 | -72.8367
2023-01-22 11:00 | 1 | 0.11393 | 0.09855 | -68.3908
2023-01-22 12:00 | 1 | 0.11171 | 0.08563 | -72.2467
2023-01-22 13:00 | 1 | 0.12344 | 0.08501 | -86.625
2023-01-22 14:00 | 0.98873 | 0.118 | 0.08607 | -61.7583
2023-01-22 15:00 | 0.95504 | 0.11008 | 0.09011 | -52.2258
2023-01-22 16:00 | 0.94169 | 0.12718 | 0.09621 | -17.7533
2023-01-22 17:00 | 0.82584 | 0.17626 | 0.0979 | 31.4908
2023-01-22 18:00 | 0.59227 | 0.24058 | 0.10573 | 89.3133
2023-01-22 19:00 | 0.2486 | 0.29684 | 0.12453 | 126.7158
2023-01-22 20:00 | 0.0017499 | 0.2357 | 0.16756 | 112.4342
2023-01-22 21:00 | 0 | 0.11126 | 0.12415 | 104.7925
2023-01-22 22:00 | 0 | 0.088683 | 0.08851 | 90.9958
2023-01-22 23:00 | 0 | 0.094428 | 0.06127 | 89.7683
2023-01-23 | 0 | 0.13044 | 0.03235 | 89.0108
2023-01-23 01:00 | 0 | 0.24469 | 0.02987 | 94.4175
2023-01-23 02:00 | 0 | 0.4002 | 0.01757 | 90.7533
2023-01-23 03:00 | 0 | 0.50509 | 0.01481 | 91.08
2023-01-23 04:00 | 0 | 0.54731 | 0.03516 | 111.635
2023-01-23 05:00 | 0 | 0.55494 | 0.09909 | 129.3975
2023-01-23 06:00 | 0.0030761 | 0.56655 | 0.17205 | 126.9458
2023-01-23 07:00 | 0.26785 | 0.51328 | 0.21971 | 89.895
2023-01-23 08:00 | 0.72438 | 0.38231 | 0.16195 | 76.3533
2023-01-23 09:00 | 0.99574 | 0.36601 | 0.1961 | 34.0175
2023-01-23 10:00 | 1 | 0.2341 | 0.176 | 10.6775
2023-01-23 11:00 | 1 | 0.12674 | 0.23816 | -13.9108
2023-01-23 12:00 | 0.9993 | 0.07382 | 0.23319 | 3.3908
2023-01-23 13:00 | 0.96314 | 0.053773 | 0.19272 | 10.2233
2023-01-23 14:00 | 0.906 | 0.055502 | 0.22245 | 77.0475
2023-01-23 15:00 | 0.89601 | 0.062522 | 0.17578 | 131.195
2023-01-23 16:00 | 0.50128 | 0.082488 | 0.15418 | 158.815
2023-01-23 17:00 | 0.35717 | 0.1013 | 0.17486 | 136.655
2023-01-23 18:00 | 0.36151 | 0.11028 | 0.15639 | 166.8
2023-01-23 19:00 | 0.07534 | 0.10281 | 0.18892 | 167.975
2023-01-23 20:00 | 0.0010364 | 0.074821 | 0.22412 | 132.0108
2023-01-23 21:00 | 0 | 0.055923 | 0.17038 | 137.7783
2023-01-23 22:00 | 0 | 0.074587 | 0.13005 | 134.8133
2023-01-23 23:00 | 0 | 0.094573 | 0.07197 | 123.7483
2023-01-24 | 0 | 0.1169 | 0.04029 | 128.7925
2023-01-24 01:00 | 0 | 0.14852 | 0.02951 | 103.61
2023-01-24 02:00 | 0 | 0.1645 | 0.02512 | 90.4275
2023-01-24 03:00 | 0 | 0.17226 | 0.02092 | 83.8058
2023-01-24 04:00 | 0 | 0.17409 | 0.02081 | 106.7033
2023-01-24 05:00 | 0 | 0.14483 | 0.03936 | 120.9475
2023-01-24 06:00 | 0.0026111 | 0.099666 | 0.06645 | 116.975
2023-01-24 07:00 | 0.26084 | 0.053289 | 0.0687 | 95.9767
2023-01-24 08:00 | 0.71055 | 0.034253 | 0.07013 | 107.1033
2023-01-24 09:00 | 0.99013 | 0.069879 | 0.09516 | 91.8142
2023-01-24 10:00 | 1 | 0.18517 | 0.12904 | 63.7858
2023-01-24 11:00 | 1 | 0.34436 | 0.1508 | 41.6917
2023-01-24 12:00 | 1 | 0.52422 | 0.15648 | 13.9183
2023-01-24 13:00 | 1 | 0.66202 | 0.16636 | 2.7292
2023-01-24 14:00 | 1 | 0.66175 | 0.21124 | 109.3317
2023-01-24 15:00 | 1 | 0.62231 | 0.21541 | 145.2658
2023-01-24 16:00 | 1 | 0.58841 | 0.20137 | 60.4883
2023-01-24 17:00 | 0.99608 | 0.52408 | 0.17266 | -5.5533
2023-01-24 18:00 | 0.7177 | 0.44798 | 0.16931 | 53.1108
2023-01-24 19:00 | 0.26005 | 0.37519 | 0.21144 | 125.0858
2023-01-24 20:00 | 0.0017462 | 0.32655 | 0.23443 | 120.0342
2023-01-24 21:00 | 0 | 0.30561 | 0.1729 | 115.5508
2023-01-24 22:00 | 0 | 0.24993 | 0.12084 | 117.8667
2023-01-24 23:00 | 0 | 0.18373 | 0.09719 | 123.3917
2023-01-25 | 0 | 0.18266 | 0.04768 | 136.1442
2023-01-25 01:00 | 0 | 0.27692 | 0.01441 | 121.4033
2023-01-25 02:00 | 0 | 0.54092 | 0.01281 | 109.1433
2023-01-25 03:00 | 0 | 0.80327 | 0.0125 | 116.9033
2023-01-25 04:00 | 0 | 0.78686 | 0.01201 | 120.2933
2023-01-25 05:00 | 0 | 0.60853 | 0.01217 | 137.5067
2023-01-25 06:00 | 0.0025556 | 0.39011 | 0.01216 | 108.4983
2023-01-25 07:00 | 0.26272 | 0.18461 | 0.01818 | 57.1292
2023-01-25 08:00 | 0.74103 | 0.016871 | 0.05757 | 10.2033
2023-01-25 09:00 | 0.97802 | 0.002048 | 0.10589 | -32.3933
2023-01-25 10:00 | 1 | 0.056169 | 0.11128 | -51.5508
2023-01-25 11:00 | 1 | 0.25983 | 0.10011 | -43.9508
2023-01-25 12:00 | 1 | 0.54815 | 0.10349 | -53.8025
2023-01-25 13:00 | 1 | 0.66977 | 0.12183 | -73.7467
2023-01-25 14:00 | 1 | 0.69484 | 0.18105 | -76.285
2023-01-25 15:00 | 1 | 0.68052 | 0.16989 | -56.8767
2023-01-25 16:00 | 1 | 0.66947 | 0.17751 | -50.2642
2023-01-25 17:00 | 0.99486 | 0.63018 | 0.12703 | -34.99
2023-01-25 18:00 | 0.71787 | 0.56743 | 0.17483 | 45.1458
2023-01-25 19:00 | 0.26184 | 0.47159 | 0.17574 | 119.7033
2023-01-25 20:00 | 0.0016579 | 0.41599 | 0.17714 | 120.2167
2023-01-25 21:00 | 0 | 0.51759 | 0.07396 | 89.83
2023-01-25 22:00 | 0 | 0.60257 | 0.02414 | 83.7675
2023-01-25 23:00 | 0 | 0.66727 | 0.01839 | 99.135
2023-01-26 | 0 | 0.74359 | 0.01672 | 93.9925
2023-01-26 01:00 | 0 | 0.8111 | 0.02212 | 84.1633
2023-01-26 02:00 | 0 | 0.86582 | 0.01778 | 83.7317
2023-01-26 03:00 | 0 | 0.85373 | 0.03511 | 81.2967
2023-01-26 04:00 | 0 | 0.8588 | 0.02644 | 90.0033
2023-01-26 05:00 | 0 | 0.85722 | 0.01431 | 97.5708
2023-01-26 06:00 | 0.0023471 | 0.86528 | 0.0147 | 66.3608
2023-01-26 07:00 | 0.26679 | 0.83003 | 0.05588 | -22.7367
2023-01-26 08:00 | 0.73674 | 0.68239 | 0.16283 | -39.5358
2023-01-26 09:00 | 0.99904 | 0.58215 | 0.22939 | -43.0617
2023-01-26 10:00 | 1 | 0.49056 | 0.23126 | -52.8958
2023-01-26 11:00 | 1 | 0.37373 | 0.18327 | -83.3517
2023-01-26 12:00 | 1 | 0.25069 | 0.15992 | -67.8442
2023-01-26 13:00 | 0.98063 | 0.15405 | 0.15896 | -99.5917
2023-01-26 14:00 | 0.99654 | 0.12116 | 0.17936 | -108.0233
2023-01-26 15:00 | 1 | 0.11568 | 0.15174 | -44.2133
2023-01-26 16:00 | 1 | 0.14805 | 0.15446 | -15.2808
2023-01-26 17:00 | 0.9829 | 0.19689 | 0.13295 | 1.1367
2023-01-26 18:00 | 0.61527 | 0.28224 | 0.12043 | 106.25
2023-01-26 19:00 | 0.19697 | 0.44481 | 0.11349 | 120.0433
2023-01-26 20:00 | 0.0015307 | 0.61539 | 0.1042 | 106.9575
2023-01-26 21:00 | 0 | 0.66533 | 0.06413 | 81.87
2023-01-26 22:00 | 0 | 0.73323 | 0.02564 | 89.425
2023-01-26 23:00 | 0 | 0.80614 | 0.03062 | 80.5375
2023-01-27 | 0 | 0.85855 | 0.02682 | 84.1117
2023-01-27 01:00 | 0 | 0.87234 | 0.02187 | 73.1517
2023-01-27 02:00 | 0 | 0.87703 | 0.02989 | 73.7958
2023-01-27 03:00 | 0 | 0.86372 | 0.06183 | 79.0808
2023-01-27 04:00 | 0 | 0.83371 | 0.09764 | 81.1908
2023-01-27 05:00 | 0 | 0.7944 | 0.13735 | 85.8683
2023-01-27 06:00 | 0.0021763 | 0.74482 | 0.18764 | 65.105
2023-01-27 07:00 | 0.25609 | 0.52597 | 0.24548 | -33.4808
2023-01-27 08:00 | 0.72487 | 0.22782 | 0.31088 | -49.0008
2023-01-27 09:00 | 0.99438 | 0.165 | 0.3175 | -50.9533
2023-01-27 10:00 | 1 | 0.0958 | 0.2958 | -49.6925
2023-01-27 11:00 | 1 | 0.040844 | 0.14844 | -47.9483
2023-01-27 12:00 | 0.99557 | 0.017549 | 0.06603 | -47.8
2023-01-27 13:00 | 0.99801 | 0.012471 | 0.03889 | 1096.4775
2023-01-27 14:00 | 1 | 0.008475 | 0.01532 | 219.8467
2023-01-27 15:00 | 0.99377 | 0.0099895 | 0.0153 | 398.3867
2023-01-27 16:00 | 0.98704 | 0.013706 | 0.0161 | 182.9367
2023-01-27 17:00 | 0.92512 | 0.019366 | 0.01768 | 462.1567
2023-01-27 18:00 | 0.59678 | 0.044637 | 0.02305 | 425.6517
2023-01-27 19:00 | 0.14783 | 0.095085 | 0.07797 | 338.375
2023-01-27 20:00 | 0.00031274 | 0.1585 | 0.07547 | 192.6517
2023-01-27 21:00 | 0 | 0.2247 | 0.10857 | 117.9142
2023-01-27 22:00 | 0 | 0.29502 | 0.14586 | 85.9092
2023-01-27 23:00 | 0 | 0.4139 | 0.16324 | 75.8317
2023-01-28 | 0 | 0.51207 | 0.14342 | 34.12
2023-01-28 01:00 | 0 | 0.60994 | 0.12592 | -19.8367
2023-01-28 02:00 | 0 | 0.69131 | 0.11615 | -38.6908
2023-01-28 03:00 | 0 | 0.72536 | 0.15666 | -41.0175
2023-01-28 04:00 | 0 | 0.77546 | 0.11407 | -41.7725
2023-01-28 05:00 | 0 | 0.77944 | 0.20063 | -28.0658
2023-01-28 06:00 | 0.0012212 | 0.71621 | 0.2751 | -36.3825
2023-01-28 07:00 | 0.19057 | 0.66881 | 0.26402 | -54.8483
2023-01-28 08:00 | 0.53972 | 0.63752 | 0.26294 | -52.0342
2023-01-28 09:00 | 0.71367 | 0.58736 | 0.20845 | -46.8208
2023-01-28 10:00 | 0.64272 | 0.53507 | 0.28695 | -16.9033
2023-01-28 11:00 | 0.67152 | 0.46616 | 0.37774 | -15.6467
2023-01-28 12:00 | 0.73885 | 0.53917 | 0.36661 | 6.5792
2023-01-28 13:00 | 0.64202 | 0.48382 | 0.39741 | 92.2167
2023-01-28 14:00 | 0.52186 | 0.44964 | 0.44908 | 131.7158
2023-01-28 15:00 | 0.27666 | 0.51251 | 0.46978 | 154.7267
2023-01-28 16:00 | 0.082765 | 0.6525 | 0.4743 | 161.3383
2023-01-28 17:00 | 0.15467 | 0.6603 | 0.5264 | 168.7308
2023-01-28 18:00 | 0.085372 | 0.46431 | 0.48745 | 149.9325
2023-01-28 19:00 | 0.0091945 | 0.30786 | 0.45226 | 134.2517
2023-01-28 20:00 | 0.00012355 | 0.20539 | 0.44237 | 145.5025
2023-01-28 21:00 | 0 | 0.37774 | 0.39392 | 172.255
2023-01-28 22:00 | 0 | 0.47795 | 0.3479 | 154.4708
2023-01-28 23:00 | 0 | 0.57404 | 0.29529 | 188.0933
2023-01-29 | 0 | 0.77513 | 0.17595 | 202.9983
2023-01-29 01:00 | 0 | 0.73039 | 0.17498 | 192.1033
2023-01-29 02:00 | 0 | 0.44894 | 0.11851 | 179.3408
2023-01-29 03:00 | 0 | 0.24022 | 0.11391 | 207.6408
2023-01-29 04:00 | 0 | 0.20724 | 0.11352 | 163.4792
2023-01-29 05:00 | 0 | 0.14286 | 0.13187 | 153.755
2023-01-29 06:00 | 0.00043551 | 0.090334 | 0.15501 | 142.2517
2023-01-29 07:00 | 0.046664 | 0.11194 | 0.1669 | 137.29
2023-01-29 08:00 | 0.14368 | 0.10986 | 0.16815 | 149.315
2023-01-29 09:00 | 0.13643 | 0.12262 | 0.16956 | 130.8867
2023-01-29 10:00 | 0.11985 | 0.1519 | 0.22792 | 119.6533
2023-01-29 11:00 | 0.27005 | 0.1257 | 0.23019 | 143.3292
2023-01-29 12:00 | 0.5323 | 0.089706 | 0.22491 | 115.9683
2023-01-29 13:00 | 0.42531 | 0.040627 | 0.2561 | 83.4392
2023-01-29 14:00 | 0.28425 | 0.02045 | 0.31259 | 95.6858
2023-01-29 15:00 | 0.23151 | 0.037503 | 0.30713 | 101.6458
2023-01-29 16:00 | 0.15745 | 0.09878 | 0.29295 | 134.4883
2023-01-29 17:00 | 0.13586 | 0.12956 | 0.26913 | 115.8892
2023-01-29 18:00 | 0.098194 | 0.11131 | 0.2335 | 56.2633
2023-01-29 19:00 | 0.051335 | 0.082334 | 0.2595 | 95.45
2023-01-29 20:00 | 0.00034239 | 0.028295 | 0.31009 | 122.7692
2023-01-29 21:00 | 0 | 0.035958 | 0.30961 | 120.8658
2023-01-29 22:00 | 0 | 0.048506 | 0.24536 | 113.6858
2023-01-29 23:00 | 0 | 0.057132 | 0.14407 | 121.11
2023-01-30 | 0 | 0.055227 | 0.095 | 118.7058
2023-01-30 01:00 | 0 | 0.045172 | 0.07792 | 96.8808
2023-01-30 02:00 | 0 | 0.043766 | 0.06865 | 88.505
2023-01-30 03:00 | 0 | 0.033979 | 0.04141 | 86.83
2023-01-30 04:00 | 0 | 0.031067 | 0.03338 | 101.5475
2023-01-30 05:00 | 0 | 0.042239 | 0.03162 | 143.5517
2023-01-30 06:00 | 0.00043736 | 0.090843 | 0.03294 | 170.0292
2023-01-30 07:00 | 0.14056 | 0.14899 | 0.06581 | 144.5775
2023-01-30 08:00 | 0.40265 | 0.23612 | 0.14349 | 82.3733
2023-01-30 09:00 | 0.75182 | 0.22791 | 0.22875 | 11.26
2023-01-30 10:00 | 0.64777 | 0.12405 | 0.24049 | 15.2633
2023-01-30 11:00 | 0.42845 | 0.048343 | 0.2356 | 2.3775
2023-01-30 12:00 | 0.52635 | 0.043924 | 0.21643 | 9.325
2023-01-30 13:00 | 0.44876 | 0.048701 | 0.24441 | 2.7767
2023-01-30 14:00 | 0.40192 | 0.060892 | 0.31944 | -5.84
2023-01-30 15:00 | 0.38542 | 0.098044 | 0.36717 | -11.7508
2023-01-30 16:00 | 0.22873 | 0.14024 | 0.38905 | -15.2042
2023-01-30 17:00 | 0.35285 | 0.15551 | 0.41097 | 12.3258
2023-01-30 18:00 | 0.22472 | 0.13912 | 0.43623 | 93.1958
2023-01-30 19:00 | 0.040792 | 0.12498 | 0.4136 | 145.8175
2023-01-30 20:00 | 0.00034667 | 0.1543 | 0.38843 | 133.1242
2023-01-30 21:00 | 0 | 0.10387 | 0.33241 | 119.2717
2023-01-30 22:00 | 0 | 0.076922 | 0.19593 | 119.99
2023-01-30 23:00 | 0 | 0.059914 | 0.08905 | 122.4775
2023-01-31 | 0 | 0.043978 | 0.03563 | 122.8892
2023-01-31 01:00 | 0 | 0.027161 | 0.01521 | 121.4583
2023-01-31 02:00 | 0 | 0.013671 | 0.01455 | 121.2967
2023-01-31 03:00 | 0 | 0.0114 | 0.01399 | 123.4033
2023-01-31 04:00 | 0 | 0.012596 | 0.01363 | 134.1858
2023-01-31 05:00 | 0 | 0.023447 | 0.01355 | 155.6592
2023-01-31 06:00 | 0 | 0.025649 | 0.01366 | 149.875
2023-01-31 07:00 | 0.14141 | 0.03898 | 0.03501 | 68.445
2023-01-31 08:00 | 0.49433 | 0.029225 | 0.07825 | 6.1583
2023-01-31 09:00 | 0.85759 | 0.021993 | 0.12383 | 3.2458
2023-01-31 10:00 | 0.93163 | 0.0097595 | 0.17319 | -1.3217
2023-01-31 11:00 | 0.82778 | 0.013529 | 0.15663 | -27.3375
2023-01-31 12:00 | 0.91474 | 0.091447 | 0.12805 | -36.5825
2023-01-31 13:00 | 0.8097 | 0.1688 | 0.14537 | -45.4258
2023-01-31 14:00 | 0.87267 | 0.22714 | 0.19792 | -49.3483
2023-01-31 15:00 | 0.89642 | 0.24114 | 0.21554 | -28.055
2023-01-31 16:00 | 0.96116 | 0.22749 | 0.18472 | 7.235
2023-01-31 17:00 | 0.90832 | 0.22551 | 0.23654 | 67.1175
2023-01-31 18:00 | 0.67426 | 0.26572 | 0.23895 | 149.0483
2023-01-31 19:00 | 0.25937 | 0.30078 | 0.25821 | 158.3925
2023-01-31 20:00 | 0.000815 | 0.3382 | 0.25954 | 126.1567
2023-01-31 21:00 | 0 | 0.2821 | 0.23276 | 119.9108
2023-01-31 22:00 | 0 | 0.21977 | 0.11473 | 101.3125
2023-01-31 23:00 | 0 | 0.1775 | 0.07111 | 115.4442
2023-02-01 | 0 | 0.16604 | 0.02699 | 120.44
2023-02-01 01:00 | 0 | 0.19184 | 0.01773 | 104.9983
2023-02-01 02:00 | 0 | 0.18456 | 0.01692 | 82.785
2023-02-01 03:00 | 0 | 0.19327 | 0.02422 | 85.1042
2023-02-01 04:00 | 0 | 0.21353 | 0.02552 | 94.1008
2023-02-01 05:00 | 0 | 0.25661 | 0.01626 | 121.74
2023-02-01 06:00 | 0 | 0.33957 | 0.01581 | 115.74
2023-02-01 07:00 | 0.2664 | 0.36055 | 0.02623 | 26.1175
2023-02-01 08:00 | 0.75633 | 0.21098 | 0.04789 | -33.235
2023-02-01 09:00 | 1 | 0.13393 | 0.16005 | -40.4308
2023-02-01 10:00 | 1 | 0.08146 | 0.23246 | -34.9592
2023-02-01 11:00 | 1 | 0.069711 | 0.2372 | -35.0842
2023-02-01 12:00 | 1 | 0.09133 | 0.25272 | -32.4875
2023-02-01 13:00 | 1 | 0.12844 | 0.28339 | -24.2517
2023-02-01 14:00 | 1 | 0.17162 | 0.26021 | -23.2017
2023-02-01 15:00 | 1 | 0.22679 | 0.09491 | -26.1608
2023-02-01 16:00 | 1 | 0.32909 | 0.07496 | -13.4208
2023-02-01 17:00 | 1 | 0.47644 | 0.04362 | -25.0167
2023-02-01 18:00 | 0.74379 | 0.64456 | 0.0404 | 145.39
2023-02-01 19:00 | 0.26025 | 0.75875 | 0.03899 | 169.0442
2023-02-01 20:00 | 0.00070696 | 0.7326 | 0.03759 | 161.42
2023-02-01 21:00 | 0 | 0.71754 | 0.02038 | 147.5475
2023-02-01 22:00 | 0 | 0.66145 | 0.01643 | 172.8725
2023-02-01 23:00 | 0 | 0.56874 | 0.01662 | 164.1067
2023-02-02 | 0 | 0.54002 | 0.01525 | 165.6542
2023-02-02 01:00 | 0 | 0.56427 | 0.01536 | 128.8517
2023-02-02 02:00 | 0 | 0.56696 | 0.0142 | 97.3358
2023-02-02 03:00 | 0 | 0.5379 | 0.01624 | 76.2258
2023-02-02 04:00 | 0 | 0.56215 | 0.01593 | 73.3567
2023-02-02 05:00 | 0 | 0.56359 | 0.01568 | 83.8875
2023-02-02 06:00 | 0 | 0.5241 | 0.0139 | 83.8125
2023-02-02 07:00 | 0.26539 | 0.50339 | 0.01456 | 22.2933
2023-02-02 08:00 | 0.75653 | 0.61701 | 0.0132 | -46.4117
2023-02-02 09:00 | 1 | 0.62724 | 0.01462 | -49.89
2023-02-02 10:00 | 1 | 0.56275 | 0.01561 | -52.245
2023-02-02 11:00 | 1 | 0.65148 | 0.01533 | -79.5
2023-02-02 12:00 | 1 | 0.81601 | 0.01462 | -58.7408
2023-02-02 13:00 | 1 | 0.88348 | 0.01489 | -56.3675
2023-02-02 14:00 | 1 | 0.89491 | 0.01533 | -51.8792
2023-02-02 15:00 | 1 | 0.89134 | 0.01617 | -56.2783
2023-02-02 16:00 | 1 | 0.89262 | 0.01677 | -53.5842
2023-02-02 17:00 | 0.95453 | 0.90938 | 0.01683 | -58.56
2023-02-02 18:00 | 0.70641 | 0.93111 | 0.0181 | -36.5392
2023-02-02 19:00 | 0.22593 | 0.93406 | 0.01799 | -10.9492
2023-02-02 20:00 | 0 | 0.92806 | 0.01758 | 42.6517
2023-02-02 21:00 | 0 | 0.92479 | 0.01758 | -32.4667
2023-02-02 22:00 | 0 | 0.92354 | 0.01755 | -34.1183
2023-02-02 23:00 | 0 | 0.92253 | 0.01664 | -34.0058
2023-02-03 | 0 | 0.90834 | 0.01643 | -33.9133
2023-02-03 01:00 | 0 | 0.91516 | 0.0158 | -33.9625
2023-02-03 02:00 | 0 | 0.90908 | 0.01475 | -33.8508
2023-02-03 03:00 | 0 | 0.88147 | 0.01497 | -34.325
2023-02-03 04:00 | 0 | 0.86705 | 0.01483 | -31.5683
2023-02-03 05:00 | 0 | 0.84265 | 0.01509 | -8.6925
2023-02-03 06:00 | 0 | 0.83024 | 0.01475 | 15.7258
2023-02-03 07:00 | 0.26456 | 0.81799 | 0.0156 | -27.65
2023-02-03 08:00 | 0.75716 | 0.80488 | 0.01541 | -43.4133
2023-02-03 09:00 | 1 | 0.80806 | 0.01712 | -56.9558
2023-02-03 10:00 | 1 | 0.77993 | 0.02165 | -53.2967
2023-02-03 11:00 | 0.96264 | 0.83401 | 0.02293 | -65.2975
2023-02-03 12:00 | 1 | 0.88256 | 0.02433 | -82.775
2023-02-03 13:00 | 0.96774 | 0.89008 | 0.02564 | -87.8267
2023-02-03 14:00 | 0.97289 | 0.88526 | 0.05127 | -100.0775
2023-02-03 15:00 | 0.98559 | 0.87647 | 0.19576 | -99.1633
2023-02-03 16:00 | 0.97847 | 0.88106 | 0.21017 | -98.5767
2023-02-03 17:00 | 1 | 0.89405 | 0.2271 | -61.1567
2023-02-03 18:00 | 0.72816 | 0.89669 | 0.22922 | -45.6467
2023-02-03 19:00 | 0.24571 | 0.84085 | 0.24783 | 95.4667
2023-02-03 20:00 | 0 | 0.72155 | 0.26803 | 93.4092
2023-02-03 21:00 | 0 | 0.75407 | 0.26534 | 79.3583
2023-02-03 22:00 | 0 | 0.76942 | 0.19781 | 82.0608
2023-02-03 23:00 | 0 | 0.71619 | 0.12207 | 57.7258
2023-02-04 | 0 | 0.58633 | 0.09937 | 81.18
2023-02-04 01:00 | 0 | 0.44396 | 0.07637 | 100.8092
2023-02-04 02:00 | 0 | 0.38692 | 0.03111 | 90.5108
2023-02-04 03:00 | 0 | 0.3516 | 0.01815 | 52.6375
2023-02-04 04:00 | 0 | 0.35046 | 0.01568 | 56.605
2023-02-04 05:00 | 0 | 0.39866 | 0.01951 | 59.5408
2023-02-04 06:00 | 0 | 0.392 | 0.02834 | 52.55
2023-02-04 07:00 | 0.25429 | 0.31694 | 0.04369 | 0.29417
2023-02-04 08:00 | 0.74657 | 0.16807 | 0.07735 | -30.0358
2023-02-04 09:00 | 1 | 0.10751 | 0.15583 | -52.8558
2023-02-04 10:00 | 1 | 0.036549 | 0.23211 | -56.0967
2023-02-04 11:00 | 1 | 0.011437 | 0.25794 | -57.455
2023-02-04 12:00 | 1 | 0.012042 | 0.25987 | -50.92
2023-02-04 13:00 | 1 | 0.016218 | 0.28923 | -49.4225
2023-02-04 14:00 | 1 | 0.026302 | 0.3571 | -62.4525
2023-02-04 15:00 | 1 | 0.044878 | 0.36289 | -55.3533
2023-02-04 16:00 | 1 | 0.057498 | 0.35161 | -54.0067
2023-02-04 17:00 | 1 | 0.068792 | 0.38427 | -42.9658
2023-02-04 18:00 | 0.75229 | 0.10065 | 0.39362 | 10.7767
2023-02-04 19:00 | 0.2635 | 0.12348 | 0.40313 | 91.0325
2023-02-04 20:00 | 0 | 0.10086 | 0.39975 | 123.1208
2023-02-04 21:00 | 0 | 0.07348 | 0.30207 | 101.7858
2023-02-04 22:00 | 0 | 0.05168 | 0.20034 | 97.5383
2023-02-04 23:00 | 0 | 0.051777 | 0.09803 | 102.4292
2023-02-05 | 0 | 0.056524 | 0.02154 | 113.825
2023-02-05 01:00 | 0 | 0.077449 | 0.01754 | 112.3675
2023-02-05 02:00 | 0 | 0.11798 | 0.01608 | 99.8267
2023-02-05 03:00 | 0 | 0.15954 | 0.01589 | 101.6717
2023-02-05 04:00 | 0 | 0.26301 | 0.01571 | 108.9875
2023-02-05 05:00 | 0 | 0.42036 | 0.01537 | 120.3217
2023-02-05 06:00 | 0 | 0.63358 | 0.01476 | 85.0892
2023-02-05 07:00 | 0.25852 | 0.64604 | 0.04222 | 5.7958
2023-02-05 08:00 | 0.75232 | 0.35354 | 0.09956 | -6.2608
2023-02-05 09:00 | 1 | 0.27003 | 0.14895 | -30.0692
2023-02-05 10:00 | 1 | 0.14348 | 0.13028 | -46.2575
2023-02-05 11:00 | 1 | 0.07042 | 0.1058 | -45.3117
2023-02-05 12:00 | 1 | 0.031549 | 0.11179 | -50.5008
2023-02-05 13:00 | 1 | 0.0248 | 0.12565 | -54.1667
2023-02-05 14:00 | 1 | 0.028517 | 0.15926 | -53.0417
2023-02-05 15:00 | 1 | 0.039509 | 0.12858 | -48.2992
2023-02-05 16:00 | 1 | 0.060351 | 0.149 | -13.145
2023-02-05 17:00 | 0.99922 | 0.087656 | 0.16861 | 12.7867
2023-02-05 18:00 | 0.73189 | 0.13969 | 0.20083 | 125.3017
2023-02-05 19:00 | 0.25362 | 0.24086 | 0.23064 | 137.3025
2023-02-05 20:00 | 0 | 0.33261 | 0.27146 | 104.2492
2023-02-05 21:00 | 0 | 0.29724 | 0.22366 | 85.1508
2023-02-05 22:00 | 0 | 0.2933 | 0.14147 | 85.1008
2023-02-05 23:00 | 0 | 0.32048 | 0.05391 | 89.2583
2023-02-06 | 0 | 0.33122 | 0.01872 | 92.1892
2023-02-06 01:00 | 0 | 0.33129 | 0.01594 | 81.4417
2023-02-06 02:00 | 0 | 0.34123 | 0.01516 | 83.135
2023-02-06 03:00 | 0 | 0.37928 | 0.01451 | 86.7742
2023-02-06 04:00 | 0 | 0.46735 | 0.01398 | 107.6308
2023-02-06 05:00 | 0 | 0.56978 | 0.01404 | 133.735
2023-02-06 06:00 | 0 | 0.65965 | 0.01927 | 135.7033
2023-02-06 07:00 | 0.25344 | 0.65522 | 0.04459 | 102.9875
2023-02-06 08:00 | 0.74191 | 0.50609 | 0.08584 | 78.0542
2023-02-06 09:00 | 1 | 0.50194 | 0.11436 | 57.6883
2023-02-06 10:00 | 1 | 0.36723 | 0.08406 | 17.3617
2023-02-06 11:00 | 1 | 0.22113 | 0.07382 | 6.435
2023-02-06 12:00 | 1 | 0.13599 | 0.07863 | -9.2417
2023-02-06 13:00 | 0.99993 | 0.097494 | 0.09165 | -36.5517
2023-02-06 14:00 | 0.99745 | 0.10039 | 0.11742 | -44.0533
2023-02-06 15:00 | 1 | 0.13153 | 0.12264 | -43.5808
2023-02-06 16:00 | 1 | 0.17816 | 0.09479 | -8.3483
2023-02-06 17:00 | 0.99741 | 0.25701 | 0.07048 | 24.5417
2023-02-06 18:00 | 0.72016 | 0.38972 | 0.07012 | 146.5617
2023-02-06 19:00 | 0.25037 | 0.54292 | 0.083 | 130.3717
2023-02-06 20:00 | 0 | 0.5561 | 0.13488 | 115.165
2023-02-06 21:00 | 0 | 0.37958 | 0.09797 | 95.7533
2023-02-06 22:00 | 0 | 0.30219 | 0.04731 | 86.5217
2023-02-06 23:00 | 0 | 0.34487 | 0.02332 | 100.9825
2023-02-07 | 0 | 0.54103 | 0.0205 | 102.245
2023-02-07 01:00 | 0 | 0.77072 | 0.01767 | 96.8708
2023-02-07 02:00 | 0 | 0.86361 | 0.01347 | 84.3767
2023-02-07 03:00 | 0 | 0.88267 | 0.01354 | 78.2683
2023-02-07 04:00 | 0 | 0.88773 | 0.0157 | 78.3983
2023-02-07 05:00 | 0 | 0.8991 | 0.01546 | 118.3358
2023-02-07 06:00 | 0 | 0.91483 | 0.03933 | 118.4083
2023-02-07 07:00 | 0.24884 | 0.88839 | 0.07151 | 46.2117
2023-02-07 08:00 | 0.73464 | 0.85915 | 0.09939 | 6.6733
2023-02-07 09:00 | 0.99927 | 0.85425 | 0.13734 | -10.2217
2023-02-07 10:00 | 1 | 0.76152 | 0.12901 | -28.8233
2023-02-07 11:00 | 1 | 0.50372 | 0.12065 | -32.0183
2023-02-07 12:00 | 1 | 0.24943 | 0.09605 | -48.5117
2023-02-07 13:00 | 0.99828 | 0.14122 | 0.10209 | -42.0417
2023-02-07 14:00 | 1 | 0.10938 | 0.07655 | -50.2008
2023-02-07 15:00 | 0.99878 | 0.11396 | 0.03324 | -25.7725
2023-02-07 16:00 | 1 | 0.14116 | 0.02012 | 10.8258
2023-02-07 17:00 | 0.98451 | 0.19312 | 0.02043 | 12.09
2023-02-07 18:00 | 0.70925 | 0.31626 | 0.02205 | 117.2433
2023-02-07 19:00 | 0.24604 | 0.52884 | 0.04908 | 123.9367
2023-02-07 20:00 | 0 | 0.62982 | 0.11911 | 106.0958
2023-02-07 21:00 | 0 | 0.63214 | 0.12747 | 88.4042
2023-02-07 22:00 | 0 | 0.60599 | 0.05935 | 75.6142
2023-02-07 23:00 | 0 | 0.59578 | 0.03403 | 74.1783
2023-02-08 | 0 | 0.59509 | 0.03658 | 77.1825
2023-02-08 01:00 | 0 | 0.60213 | 0.02898 | 58.5217
2023-02-08 02:00 | 0 | 0.64035 | 0.02236 | 38.9367
2023-02-08 03:00 | 0 | 0.68558 | 0.0327 | 37.92
2023-02-08 04:00 | 0 | 0.7206 | 0.06571 | 51.9967
2023-02-08 05:00 | 0 | 0.72672 | 0.09149 | 102.2342
2023-02-08 06:00 | 0 | 0.76811 | 0.05718 | 104.2708
2023-02-08 07:00 | 0.24146 | 0.75939 | 0.08659 | 28.6575
2023-02-08 08:00 | 0.71968 | 0.61621 | 0.14522 | -3.94
2023-02-08 09:00 | 0.995 | 0.59188 | 0.20179 | -33.89
2023-02-08 10:00 | 1 | 0.47334 | 0.20794 | -39.9942
2023-02-08 11:00 | 1 | 0.26321 | 0.14452 | -27.5858
2023-02-08 12:00 | 1 | 0.14991 | 0.11008 | 2.5625
2023-02-08 13:00 | 1 | 0.095816 | 0.11157 | 4.9975
2023-02-08 14:00 | 1 | 0.082891 | 0.12522 | 433.3608
2023-02-08 15:00 | 1 | 0.094822 | 0.14297 | 45.55
2023-02-08 16:00 | 1 | 0.11918 | 0.17111 | 21.4383
2023-02-08 17:00 | 0.98925 | 0.16879 | 0.18334 | 103.6375
2023-02-08 18:00 | 0.70371 | 0.25891 | 0.20984 | 147.33
2023-02-08 19:00 | 0.24192 | 0.42492 | 0.22505 | 180.2492
2023-02-08 20:00 | 0 | 0.48363 | 0.23029 | 138.8675
2023-02-08 21:00 | 0 | 0.46129 | 0.21382 | 121.3275
2023-02-08 22:00 | 0 | 0.47688 | 0.1401 | 109.705
2023-02-08 23:00 | 0 | 0.50807 | 0.09976 | 97.3717
2023-02-09 | 0 | 0.532 | 0.06668 | 97.1567
2023-02-09 01:00 | 0 | 0.55941 | 0.05535 | 105.6667
2023-02-09 02:00 | 0 | 0.59552 | 0.0516 | 97.6642
2023-02-09 03:00 | 0 | 0.59431 | 0.05783 | 116.35
2023-02-09 04:00 | 0 | 0.49557 | 0.07334 | 132.945
2023-02-09 05:00 | 0 | 0.38777 | 0.10487 | 146.1358
2023-02-09 06:00 | 0 | 0.3164 | 0.15252 | 164.1883
2023-02-09 07:00 | 0.22581 | 0.27263 | 0.21139 | 129.2817
2023-02-09 08:00 | 0.69431 | 0.22744 | 0.27723 | 106.3575
2023-02-09 09:00 | 0.97804 | 0.20863 | 0.33299 | 65.315
2023-02-09 10:00 | 1 | 0.18927 | 0.32364 | 13.4183
2023-02-09 11:00 | 1 | 0.11741 | 0.29607 | 8.81
2023-02-09 12:00 | 0.99613 | 0.062871 | 0.30178 | 15.5858
2023-02-09 13:00 | 0.99028 | 0.025532 | 0.33224 | 18.2108
2023-02-09 14:00 | 0.97421 | 0.005679 | 0.35761 | 40.4233
2023-02-09 15:00 | 0.99503 | 0.0047575 | 0.32956 | 148.9617
2023-02-09 16:00 | 0.99865 | 0.014491 | 0.26721 | 227.4183
2023-02-09 17:00 | 0.96744 | 0.031169 | 0.26613 | 326.9533
2023-02-09 18:00 | 0.68967 | 0.062066 | 0.23992 | 2407.0325
2023-02-09 19:00 | 0.23714 | 0.074361 | 0.31052 | 2704.5467
2023-02-09 20:00 | 0 | 0.062788 | 0.3217 | 270.385
2023-02-09 21:00 | 0 | 0.068737 | 0.31403 | 150.3092
2023-02-09 22:00 | 0 | 0.15364 | 0.25461 | 169.72
2023-02-09 23:00 | 0 | 0.35215 | 0.15115 | 239.4742
2023-02-10 | 0 | 0.54651 | 0.05097 | 233.71
2023-02-10 01:00 | 0 | 0.61622 | 0.01434 | 153.0342
2023-02-10 02:00 | 0 | 0.62381 | 0.01338 | 131.2433
2023-02-10 03:00 | 0 | 0.62207 | 0.01264 | 128.0158
2023-02-10 04:00 | 0 | 0.61421 | 0.01382 | 131.7008
2023-02-10 05:00 | 0 | 0.60686 | 0.01261 | 147.0133
2023-02-10 06:00 | 0 | 0.59746 | 0.03216 | 152.4392
2023-02-10 07:00 | 0.22875 | 0.52497 | 0.06634 | 163.2508
2023-02-10 08:00 | 0.71162 | 0.43265 | 0.1042 | 127.6075
2023-02-10 09:00 | 0.99604 | 0.4866 | 0.21116 | 67.1883
2023-02-10 10:00 | 1 | 0.7191 | 0.23631 | 42.7158
2023-02-10 11:00 | 1 | 0.83805 | 0.19457 | 0.16583
2023-02-10 12:00 | 1 | 0.81821 | 0.18846 | -57.5658
2023-02-10 13:00 | 1 | 0.76241 | 0.18466 | -60.8742
2023-02-10 14:00 | 0.99886 | 0.74979 | 0.20693 | -60.8658
2023-02-10 15:00 | 0.99609 | 0.74336 | 0.19348 | 36.3575
2023-02-10 16:00 | 0.9985 | 0.71621 | 0.13611 | 20.7558
2023-02-10 17:00 | 0.99188 | 0.67786 | 0.10678 | 27.3825
2023-02-10 18:00 | 0.71589 | 0.67139 | 0.09586 | 138.4467
2023-02-10 19:00 | 0.24164 | 0.49836 | 0.09239 | 158.5358
2023-02-10 20:00 | 0 | 0.36803 | 0.07222 | 139.3908
2023-02-10 21:00 | 0 | 0.40562 | 0.04775 | 119.1367
2023-02-10 22:00 | 0 | 0.45469 | 0.04805 | 110.7983
2023-02-10 23:00 | 0 | 0.42285 | 0.05021 | 117.6008
2023-02-11 | 0 | 0.37328 | 0.018 | 115.9858
2023-02-11 01:00 | 0 | 0.33971 | 0.01547 | 104.2033
2023-02-11 02:00 | 0 | 0.30141 | 0.01513 | 87.545
2023-02-11 03:00 | 0 | 0.25421 | 0.01437 | 83.3175
2023-02-11 04:00 | 0 | 0.20624 | 0.01448 | 76.8825
2023-02-11 05:00 | 0 | 0.16068 | 0.01429 | 78.3217
2023-02-11 06:00 | 0 | 0.15846 | 0.01437 | 67.63
2023-02-11 07:00 | 0.23098 | 0.16068 | 0.01557 | 14.2592
2023-02-11 08:00 | 0.72155 | 0.15566 | 0.01558 | -3.2333
2023-02-11 09:00 | 0.99865 | 0.1264 | 0.03528 | -42.3533
2023-02-11 10:00 | 1 | 0.098696 | 0.07836 | -46.9375
2023-02-11 11:00 | 1 | 0.10162 | 0.10955 | -55.1292
2023-02-11 12:00 | 1 | 0.16514 | 0.13611 | -98.455
2023-02-11 13:00 | 1 | 0.32409 | 0.1738 | -131.8433
2023-02-11 14:00 | 1 | 0.50592 | 0.23485 | -98.2417
2023-02-11 15:00 | 1 | 0.64707 | 0.20596 | -74.5758
2023-02-11 16:00 | 1 | 0.64284 | 0.18882 | -49.1642
2023-02-11 17:00 | 0.99601 | 0.66087 | 0.19514 | -20.0558
2023-02-11 18:00 | 0.69672 | 0.68184 | 0.22491 | 39.3567
2023-02-11 19:00 | 0.2303 | 0.68822 | 0.24736 | 109.5458
2023-02-11 20:00 | 0 | 0.67645 | 0.25095 | 95.1508
2023-02-11 21:00 | 0 | 0.75997 | 0.17316 | 88.8958
2023-02-11 22:00 | 0 | 0.85357 | 0.05605 | 94.6258
2023-02-11 23:00 | 0 | 0.83068 | 0.03018 | 93.4442
2023-02-12 | 0 | 0.79985 | 0.0211 | 98.5425
2023-02-12 01:00 | 0 | 0.77792 | 0.02406 | 89.71
2023-02-12 02:00 | 0 | 0.7505 | 0.01652 | 69.1275
2023-02-12 03:00 | 0 | 0.73322 | 0.01652 | 81.5708
2023-02-12 04:00 | 0 | 0.70938 | 0.01596 | 96.5117
2023-02-12 05:00 | 0 | 0.73536 | 0.01502 | 99.3975
2023-02-12 06:00 | 0 | 0.7823 | 0.01499 | 66.7725
2023-02-12 07:00 | 0.22764 | 0.79061 | 0.01609 | -6.7558
2023-02-12 08:00 | 0.73118 | 0.67233 | 0.06354 | -43.3492
2023-02-12 09:00 | 1 | 0.57053 | 0.12674 | -50.9742
2023-02-12 10:00 | 1 | 0.46133 | 0.15313 | -60.1192
2023-02-12 11:00 | 1 | 0.32304 | 0.12247 | -127.0833
2023-02-12 12:00 | 1 | 0.2706 | 0.13302 | -73.0525
2023-02-12 13:00 | 1 | 0.37107 | 0.13149 | -148.11
2023-02-12 14:00 | 1 | 0.5775 | 0.1569 | -84.2975
2023-02-12 15:00 | 1 | 0.76211 | 0.17544 | -55.2833
2023-02-12 16:00 | 1 | 0.8605 | 0.19501 | -50.2342
2023-02-12 17:00 | 0.98417 | 0.86354 | 0.16381 | -1.805
2023-02-12 18:00 | 0.62836 | 0.85486 | 0.12035 | 62.9542
2023-02-12 19:00 | 0.17048 | 0.7842 | 0.09723 | 130.5892
2023-02-12 20:00 | 0 | 0.65854 | 0.11395 | 131.0325
2023-02-12 21:00 | 0 | 0.52999 | 0.10809 | 115.4958
2023-02-12 22:00 | 0 | 0.42173 | 0.03979 | 128.9417
2023-02-12 23:00 | 0 | 0.35535 | 0.01666 | 128.805
2023-02-13 | 0 | 0.37736 | 0.01553 | 127.2383
2023-02-13 01:00 | 0 | 0.50417 | 0.01573 | 122.7417
2023-02-13 02:00 | 0 | 0.65187 | 0.0144 | 116.5158
2023-02-13 03:00 | 0 | 0.64029 | 0.01359 | 116.3358
2023-02-13 04:00 | 0 | 0.60601 | 0.01348 | 118.3075
2023-02-13 05:00 | 0 | 0.58934 | 0.01328 | 135.4658
2023-02-13 06:00 | 0 | 0.571 | 0.01347 | 140.7392
2023-02-13 07:00 | 0.21132 | 0.43684 | 0.01367 | 90.9925
2023-02-13 08:00 | 0.69533 | 0.17101 | 0.04062 | 23.7942
2023-02-13 09:00 | 0.98562 | 0.07625 | 0.06406 | -15.8358
2023-02-13 10:00 | 0.99633 | 0.026199 | 0.10468 | -35.515
2023-02-13 11:00 | 1 | 0.03079 | 0.0785 | -37.9817
2023-02-13 12:00 | 1 | 0.069858 | 0.06055 | -39.9892
2023-02-13 13:00 | 1 | 0.13378 | 0.05692 | -51.6033
2023-02-13 14:00 | 1 | 0.26584 | 0.06327 | -50.7842
2023-02-13 15:00 | 1 | 0.41485 | 0.06365 | -46.4458
2023-02-13 16:00 | 1 | 0.49328 | 0.06158 | -34.4933
2023-02-13 17:00 | 0.99887 | 0.50747 | 0.0645 | 6.6425
2023-02-13 18:00 | 0.73643 | 0.4961 | 0.07432 | 60.6992
2023-02-13 19:00 | 0.23571 | 0.42328 | 0.08129 | 97.7
2023-02-13 20:00 | 0 | 0.28767 | 0.08983 | 113.45
2023-02-13 21:00 | 0 | 0.23499 | 0.06256 | 97.9058
2023-02-13 22:00 | 0 | 0.20956 | 0.02719 | 81.6542
2023-02-13 23:00 | 0 | 0.20265 | 0.01652 | 78.4317
2023-02-14 | 0 | 0.31279 | 0.01562 | 83.6742
2023-02-14 01:00 | 0 | 0.52932 | 0.01517 | 74.4133
2023-02-14 02:00 | 0 | 0.71916 | 0.01518 | 59.5342
2023-02-14 03:00 | 0 | 0.82284 | 0.01503 | 61.9458
2023-02-14 04:00 | 0 | 0.88133 | 0.01541 | 75.7625
2023-02-14 05:00 | 0 | 0.91275 | 0.01437 | 112.1975
2023-02-14 06:00 | 0 | 0.91353 | 0.05348 | 104.3233
2023-02-14 07:00 | 0.22332 | 0.9163 | 0.13489 | 49.1758
2023-02-14 08:00 | 0.74055 | 0.88857 | 0.22659 | -7.1367
2023-02-14 09:00 | 1 | 0.82455 | 0.2885 | -34.0683
2023-02-14 10:00 | 1 | 0.54046 | 0.2646 | -36.0817
2023-02-14 11:00 | 1 | 0.23827 | 0.20844 | -41.5525
2023-02-14 12:00 | 1 | 0.090048 | 0.18877 | -38.3742
2023-02-14 13:00 | 0.99448 | 0.038682 | 0.14905 | -21.7042
2023-02-14 14:00 | 0.99371 | 0.023869 | 0.11778 | -23.7775
2023-02-14 15:00 | 1 | 0.017679 | 0.09163 | -5.1617
2023-02-14 16:00 | 1 | 0.016761 | 0.06167 | 32.1967
2023-02-14 17:00 | 0.99262 | 0.022744 | 0.06376 | 124.4458
2023-02-14 18:00 | 0.71846 | 0.044494 | 0.06308 | 143.5583
2023-02-14 19:00 | 0.22784 | 0.10553 | 0.071 | 152.5292
2023-02-14 20:00 | 0 | 0.2052 | 0.0792 | 148.8183
2023-02-14 21:00 | 0 | 0.19375 | 0.0645 | 127.3125
2023-02-14 22:00 | 0 | 0.22606 | 0.02529 | 118.2233
2023-02-14 23:00 | 0 | 0.29575 | 0.01889 | 117.2467
2023-02-15 | 0 | 0.36668 | 0.01674 | 91.7633
2023-02-15 01:00 | 0 | 0.40361 | 0.02002 | 85.9217
2023-02-15 02:00 | 0 | 0.44172 | 0.03072 | 71.9967
2023-02-15 03:00 | 0 | 0.45079 | 0.05104 | 81.2542
2023-02-15 04:00 | 0 | 0.50309 | 0.08169 | 98.4283
2023-02-15 05:00 | 0 | 0.5412 | 0.12145 | 127.4017
2023-02-15 06:00 | 0 | 0.52039 | 0.16662 | 124.28
2023-02-15 07:00 | 0.21523 | 0.47927 | 0.21991 | 32.2883
2023-02-15 08:00 | 0.70988 | 0.29911 | 0.28775 | 6.9083
2023-02-15 09:00 | 0.99577 | 0.19573 | 0.35613 | -13.9792
2023-02-15 10:00 | 1 | 0.10401 | 0.37017 | -1.7325
2023-02-15 11:00 | 1 | 0.034716 | 0.3801 | 4.7458
2023-02-15 12:00 | 1 | 0.00636 | 0.3616 | 104.2433
2023-02-15 13:00 | 0.99337 | 0.0020785 | 0.33354 | 114.6383
2023-02-15 14:00 | 0.98929 | 0.0018265 | 0.30728 | 136.5133
2023-02-15 15:00 | 0.98778 | 0.0032075 | 0.27726 | 138.1608
2023-02-15 16:00 | 0.99768 | 0.007993 | 0.24424 | 167.905
2023-02-15 17:00 | 0.97064 | 0.017361 | 0.19592 | 269.0408
2023-02-15 18:00 | 0.68933 | 0.037691 | 0.16505 | 2901.4208
2023-02-15 19:00 | 0.21672 | 0.08079 | 0.16168 | 594.4333
2023-02-15 20:00 | 0 | 0.1223 | 0.17862 | 351.66
2023-02-15 21:00 | 0 | 0.1562 | 0.15088 | 216.5892
2023-02-15 22:00 | 0 | 0.19357 | 0.12384 | 165.5058
2023-02-15 23:00 | 0 | 0.22251 | 0.05127 | 149.8958
2023-02-16 | 0 | 0.23782 | 0.03349 | 157.5325
2023-02-16 01:00 | 0 | 0.22106 | 0.05297 | 131.6483
2023-02-16 02:00 | 0 | 0.19087 | 0.07238 | 97.8042
2023-02-16 03:00 | 0 | 0.16932 | 0.09423 | 94.1117
2023-02-16 04:00 | 0 | 0.16884 | 0.12117 | 91.8575
2023-02-16 05:00 | 0 | 0.17383 | 0.17813 | 111.5667
2023-02-16 06:00 | 0 | 0.21004 | 0.21905 | 122.0508
2023-02-16 07:00 | 0.21446 | 0.21862 | 0.27124 | 38.1383
2023-02-16 08:00 | 0.69002 | 0.2023 | 0.32047 | 27.64
2023-02-16 09:00 | 0.96115 | 0.25308 | 0.34629 | -4.5608
2023-02-16 10:00 | 1 | 0.47208 | 0.34585 | 0.495
2023-02-16 11:00 | 1 | 0.4319 | 0.31967 | 3.6775
2023-02-16 12:00 | 0.99876 | 0.30112 | 0.29753 | 98.8908
2023-02-16 13:00 | 0.98643 | 0.20142 | 0.28167 | 160.7292
2023-02-16 14:00 | 0.98505 | 0.14266 | 0.32388 | 215.695
2023-02-16 15:00 | 0.98474 | 0.09716 | 0.33343 | 205.9267
2023-02-16 16:00 | 0.97668 | 0.061181 | 0.30765 | 1658.4508
2023-02-16 17:00 | 0.95823 | 0.046595 | 0.27291 | 988.8375
2023-02-16 18:00 | 0.66153 | 0.04794 | 0.29874 | 705.8683
2023-02-16 19:00 | 0.20946 | 0.08262 | 0.32424 | 7083.4067
2023-02-16 20:00 | 0 | 0.10945 | 0.3079 | 2147.9558
2023-02-16 21:00 | 0 | 0.082664 | 0.29899 | 176.1933
2023-02-16 22:00 | 0 | 0.066647 | 0.21951 | 163.34
2023-02-16 23:00 | 0 | 0.039584 | 0.13944 | 133.5483
2023-02-17 | 0 | 0.010518 | 0.06767 | 128.8117
2023-02-17 01:00 | 0 | 0.001902 | 0.03681 | 108.5742
2023-02-17 02:00 | 0 | 0.001158 | 0.02819 | 91.1717
2023-02-17 03:00 | 0 | 0.010878 | 0.02725 | 85.8833
2023-02-17 04:00 | 0 | 0.031202 | 0.02474 | 99.1058
2023-02-17 05:00 | 0 | 0.036942 | 0.03176 | 131.4142
2023-02-17 06:00 | 0 | 0.022975 | 0.03909 | 158.9608
2023-02-17 07:00 | 0.20326 | 0.014141 | 0.08576 | 149.4942
2023-02-17 08:00 | 0.68211 | 0.050785 | 0.13602 | 137.2333
2023-02-17 09:00 | 0.97914 | 0.10774 | 0.2157 | 116.205
2023-02-17 10:00 | 1 | 0.24137 | 0.23051 | 78.4592
2023-02-17 11:00 | 0.99961 | 0.29121 | 0.24339 | 63.0608
2023-02-17 12:00 | 0.99492 | 0.28055 | 0.27759 | 32.3075
2023-02-17 13:00 | 0.98466 | 0.22943 | 0.27195 | 17.4158
2023-02-17 14:00 | 0.99083 | 0.20622 | 0.29366 | -21.5667
2023-02-17 15:00 | 0.99871 | 0.21459 | 0.32308 | 16.9408
2023-02-17 16:00 | 0.99527 | 0.20983 | 0.35565 | 53.67
2023-02-17 17:00 | 0.97793 | 0.22459 | 0.37761 | 102.8992
2023-02-17 18:00 | 0.68386 | 0.24516 | 0.32765 | 121.4942
2023-02-17 19:00 | 0.21072 | 0.29885 | 0.34388 | 134.355
2023-02-17 20:00 | 0 | 0.43738 | 0.2549 | 135.9533
2023-02-17 21:00 | 0 | 0.3831 | 0.26026 | 133.4225
2023-02-17 22:00 | 0 | 0.27938 | 0.17282 | 135.2192
2023-02-17 23:00 | 0 | 0.24513 | 0.05209 | 132.345
2023-02-18 | 0 | 0.21662 | 0.01806 | 133.7942
2023-02-18 01:00 | 0 | 0.18657 | 0.01502 | 130.6908
2023-02-18 02:00 | 0 | 0.185 | 0.01551 | 132.035
2023-02-18 03:00 | 0 | 0.22781 | 0.02315 | 130.2517
2023-02-18 04:00 | 0 | 0.25788 | 0.01958 | 126.4075
2023-02-18 05:00 | 0 | 0.20389 | 0.03041 | 151.6742
2023-02-18 06:00 | 0 | 0.15035 | 0.01905 | 121.9283
2023-02-18 07:00 | 0.082153 | 0.10965 | 0.05586 | 97.4933
2023-02-18 08:00 | 0.67237 | 0.061417 | 0.19103 | -1.2517
2023-02-18 09:00 | 0.9542 | 0.032752 | 0.23543 | -42.2608
2023-02-18 10:00 | 0.95964 | 0.0054665 | 0.20013 | -38.1367
2023-02-18 11:00 | 0.92276 | 0.0014145 | 0.22378 | -50.4183
2023-02-18 12:00 | 0.99295 | 0.0011935 | 0.2266 | -54.5108
2023-02-18 13:00 | 0.98609 | 0.013973 | 0.23417 | -89.2458
2023-02-18 14:00 | 0.99009 | 0.043952 | 0.25702 | -85.0808
2023-02-18 15:00 | 0.98915 | 0.085976 | 0.2866 | -94.8783
2023-02-18 16:00 | 0.99712 | 0.14126 | 0.28635 | -25.8908
2023-02-18 17:00 | 0.98751 | 0.1788 | 0.24662 | 14.8192
2023-02-18 18:00 | 0.69906 | 0.23754 | 0.2508 | 153.0925
2023-02-18 19:00 | 0.14591 | 0.29966 | 0.24473 | 139.8533
2023-02-18 20:00 | 0 | 0.28969 | 0.25313 | 121.695
2023-02-18 21:00 | 0 | 0.23358 | 0.2186 | 119.4983
2023-02-18 22:00 | 0 | 0.2269 | 0.11964 | 127.0083
2023-02-18 23:00 | 0 | 0.34455 | 0.05361 | 128.3533
2023-02-19 | 0 | 0.6873 | 0.03618 | 123.7025
2023-02-19 01:00 | 0 | 0.87203 | 0.02765 | 101.9825
2023-02-19 02:00 | 0 | 0.89007 | 0.02285 | 92.2525
2023-02-19 03:00 | 0 | 0.88846 | 0.01633 | 92.105
2023-02-19 04:00 | 0 | 0.89651 | 0.01549 | 100.0133
2023-02-19 05:00 | 0 | 0.8976 | 0.01436 | 123.5692
2023-02-19 06:00 | 0 | 0.8847 | 0.02075 | 112.0308
2023-02-19 07:00 | 0.069496 | 0.8797 | 0.08253 | 18.8058
2023-02-19 08:00 | 0.70848 | 0.74344 | 0.17898 | -2.6925
2023-02-19 09:00 | 0.99534 | 0.4732 | 0.22808 | -43.3625
2023-02-19 10:00 | 0.99965 | 0.238 | 0.21427 | -46.11
2023-02-19 11:00 | 0.9803 | 0.07932 | 0.22869 | -60.8367
2023-02-19 12:00 | 0.9741 | 0.017855 | 0.20653 | -43.8583
2023-02-19 13:00 | 0.97622 | 0.002884 | 0.16344 | -40.6667
2023-02-19 14:00 | 0.99429 | 0.027066 | 0.20858 | -31.4133
2023-02-19 15:00 | 0.99851 | 0.07149 | 0.19736 | 0.68833
2023-02-19 16:00 | 1 | 0.12287 | 0.15836 | 59.7033
2023-02-19 17:00 | 0.98539 | 0.19779 | 0.14436 | 145.7983
2023-02-19 18:00 | 0.69711 | 0.27892 | 0.14149 | 197.6783
2023-02-19 19:00 | 0.14418 | 0.28163 | 0.15777 | 142.3517
2023-02-19 20:00 | 0 | 0.17674 | 0.18723 | 140.5183
2023-02-19 21:00 | 0 | 0.12033 | 0.15248 | 127.5325
2023-02-19 22:00 | 0 | 0.12956 | 0.07901 | 114.5142
2023-02-19 23:00 | 0 | 0.16848 | 0.06664 | 109.3183
2023-02-20 | 0 | 0.19658 | 0.04883 | 102.5375
2023-02-20 01:00 | 0 | 0.21538 | 0.03569 | 93.8592
2023-02-20 02:00 | 0 | 0.28116 | 0.03855 | 89.5183
2023-02-20 03:00 | 0 | 0.38515 | 0.05298 | 88.645
2023-02-20 04:00 | 0 | 0.44338 | 0.05008 | 100.5167
2023-02-20 05:00 | 0 | 0.44069 | 0.04694 | 146.3475
2023-02-20 06:00 | 0 | 0.44305 | 0.06611 | 144.3667
2023-02-20 07:00 | 0.067811 | 0.45249 | 0.11576 | 104.345
2023-02-20 08:00 | 0.69886 | 0.42243 | 0.1604 | 24.4883
2023-02-20 09:00 | 0.99433 | 0.40789 | 0.18137 | 13.3008
2023-02-20 10:00 | 0.99535 | 0.4367 | 0.18043 | 2.3142
2023-02-20 11:00 | 0.99479 | 0.3452 | 0.1113 | -18.5775
2023-02-20 12:00 | 0.98726 | 0.21123 | 0.07718 | -21.8783
2023-02-20 13:00 | 0.96789 | 0.14572 | 0.06332 | -8.4842
2023-02-20 14:00 | 0.97179 | 0.13435 | 0.01888 | 5.0892
2023-02-20 15:00 | 0.98726 | 0.15439 | 0.01821 | 6.1575
2023-02-20 16:00 | 1 | 0.2031 | 0.01751 | 11.1258
2023-02-20 17:00 | 0.97919 | 0.27339 | 0.01793 | 105.525
2023-02-20 18:00 | 0.69294 | 0.38981 | 0.01875 | 267.0533
2023-02-20 19:00 | 0.067981 | 0.56588 | 0.02832 | 155.2275
2023-02-20 20:00 | 0 | 0.65851 | 0.05761 | 137.3442
2023-02-20 21:00 | 0 | 0.58827 | 0.03554 | 101.7575
2023-02-20 22:00 | 0 | 0.67158 | 0.01623 | 90.9575
2023-02-20 23:00 | 0 | 0.8157 | 0.01291 | 80.955
2023-02-21 | 0 | 0.89091 | 0.01299 | 87.105
2023-02-21 01:00 | 0 | 0.88557 | 0.01706 | 77.5342
2023-02-21 02:00 | 0 | 0.90204 | 0.03964 | 64.0775
2023-02-21 03:00 | 0 | 0.88919 | 0.05261 | 28.4633
2023-02-21 04:00 | 0 | 0.88356 | 0.04871 | 46.3892
2023-02-21 05:00 | 0 | 0.89191 | 0.06591 | 100.7383
2023-02-21 06:00 | 0 | 0.90526 | 0.06036 | 116.6642
2023-02-21 07:00 | 0.070652 | 0.89728 | 0.08079 | 7.215
2023-02-21 08:00 | 0.66927 | 0.74262 | 0.13507 | -25.535
2023-02-21 09:00 | 0.96751 | 0.50484 | 0.16266 | -38.5467
2023-02-21 10:00 | 0.99372 | 0.33382 | 0.12872 | -45.29
2023-02-21 11:00 | 0.99223 | 0.20587 | 0.06619 | -53.715
2023-02-21 12:00 | 0.96578 | 0.14099 | 0.06044 | -59.445
2023-02-21 13:00 | 0.96046 | 0.1193 | 0.06888 | -54.8
2023-02-21 14:00 | 0.97709 | 0.13751 | 0.03226 | -54.9467
2023-02-21 15:00 | 0.96019 | 0.19742 | 0.01725 | 6.0467
2023-02-21 16:00 | 0.99834 | 0.30433 | 0.01732 | -41.9458
2023-02-21 17:00 | 0.97259 | 0.41797 | 0.01868 | -12.6475
2023-02-21 18:00 | 0.6828 | 0.5843 | 0.0271 | 100.1108
2023-02-21 19:00 | 0.057164 | 0.70503 | 0.02745 | 92.8108
2023-02-21 20:00 | 0 | 0.693 | 0.07939 | 85.9217
2023-02-21 21:00 | 0 | 0.63695 | 0.10641 | 58.1617
2023-02-21 22:00 | 0 | 0.80848 | 0.05489 | 28.4608
2023-02-21 23:00 | 0 | 0.92404 | 0.04212 | 21.8125
2023-02-22 | 0 | 0.93435 | 0.03307 | 11.6275
2023-02-22 01:00 | 0 | 0.91921 | 0.06664 | -4.7342
2023-02-22 02:00 | 0 | 0.92181 | 0.11365 | -13.2875
2023-02-22 03:00 | 0 | 0.92603 | 0.14281 | 7.4208
2023-02-22 04:00 | 0 | 0.91796 | 0.16525 | 23.1358
2023-02-22 05:00 | 0 | 0.91057 | 0.18124 | 76.5792
2023-02-22 06:00 | 0 | 0.89464 | 0.21545 | 93.2108
2023-02-22 07:00 | 0.060777 | 0.89129 | 0.22921 | 45.5192
2023-02-22 08:00 | 0.65101 | 0.70061 | 0.25047 | -19.7442
2023-02-22 09:00 | 0.94213 | 0.39026 | 0.2356 | -29.0858
2023-02-22 10:00 | 0.9719 | 0.17784 | 0.21368 | -35.5517
2023-02-22 11:00 | 0.95628 | 0.059799 | 0.18188 | -19.7075
2023-02-22 12:00 | 0.92961 | 0.0086885 | 0.11829 | 37.0025
2023-02-22 13:00 | 0.90407 | 0.0019445 | 0.09511 | 250.9633
2023-02-22 14:00 | 0.88479 | 0.007877 | 0.08438 | 382.4875
2023-02-22 15:00 | 0.85484 | 0.031662 | 0.08496 | 438.1008
2023-02-22 16:00 | 0.85352 | 0.075367 | 0.07277 | 466.7642
2023-02-22 17:00 | 0.51938 | 0.15929 | 0.05034 | 308.1467
2023-02-22 18:00 | 0.40627 | 0.28362 | 0.05116 | 261.7392
2023-02-22 19:00 | 0.069963 | 0.42511 | 0.05823 | 165.1408
2023-02-22 20:00 | 0 | 0.45576 | 0.09896 | 141.6258
2023-02-22 21:00 | 0 | 0.40996 | 0.1516 | 115.4317
2023-02-22 22:00 | 0 | 0.39898 | 0.10198 | 90.4792
2023-02-22 23:00 | 0 | 0.54652 | 0.06513 | 87.1717
2023-02-23 | 0 | 0.81324 | 0.06232 | 77.4058
2023-02-23 01:00 | 0 | 0.89932 | 0.06469 | 42.1967
2023-02-23 02:00 | 0 | 0.88208 | 0.0879 | 17.7717
2023-02-23 03:00 | 0 | 0.8466 | 0.13204 | 11.485
2023-02-23 04:00 | 0 | 0.79281 | 0.15172 | 20.1292
2023-02-23 05:00 | 0 | 0.73784 | 0.18392 | 42.2492
2023-02-23 06:00 | 0 | 0.67637 | 0.21968 | 77.0483
2023-02-23 07:00 | 0.059411 | 0.58621 | 0.25021 | -10.6333
2023-02-23 08:00 | 0.63166 | 0.47163 | 0.29415 | -37.7742
2023-02-23 09:00 | 0.92422 | 0.62728 | 0.31457 | -42.335
2023-02-23 10:00 | 0.97454 | 0.59244 | 0.28532 | -44.6375
2023-02-23 11:00 | 0.97439 | 0.3644 | 0.20961 | -41.98
2023-02-23 12:00 | 0.95722 | 0.17768 | 0.13003 | 133.6683
2023-02-23 13:00 | 0.91736 | 0.095591 | 0.07263 | 114.1425
2023-02-23 14:00 | 0.86551 | 0.07784 | 0.05706 | 170.2733
2023-02-23 15:00 | 0.85764 | 0.086828 | 0.03298 | 347.0442
2023-02-23 16:00 | 0.76556 | 0.1101 | 0.01839 | 329.1133
2023-02-23 17:00 | 0.70917 | 0.14484 | 0.01544 | 755.2992
2023-02-23 18:00 | 0.40913 | 0.21818 | 0.01607 | 510.4058
2023-02-23 19:00 | 0.053653 | 0.36457 | 0.01628 | 1388.7017
2023-02-23 20:00 | 0 | 0.52371 | 0.03033 | 287.8025
2023-02-23 21:00 | 0 | 0.68203 | 0.04753 | 116.645
2023-02-23 22:00 | 0 | 0.71531 | 0.02645 | 97.7317
2023-02-23 23:00 | 0 | 0.73192 | 0.01755 | 82.675
2023-02-24 | 0 | 0.785 | 0.013 | 88.0342
2023-02-24 01:00 | 0 | 0.84459 | 0.02463 | 67.6992
2023-02-24 02:00 | 0 | 0.86574 | 0.03285 | 24.1383
2023-02-24 03:00 | 0 | 0.83348 | 0.0596 | 11.8292
2023-02-24 04:00 | 0 | 0.81268 | 0.08345 | 16.2592
2023-02-24 05:00 | 0 | 0.84048 | 0.09469 | 51.8408
2023-02-24 06:00 | 0 | 0.87539 | 0.12351 | 80.0058
2023-02-24 07:00 | 0.060883 | 0.86433 | 0.13298 | -19.44
2023-02-24 08:00 | 0.63338 | 0.80922 | 0.12433 | -38.6283
2023-02-24 09:00 | 0.94443 | 0.90043 | 0.1357 | -38.5625
2023-02-24 10:00 | 0.98795 | 0.8807 | 0.18513 | -36.9358
2023-02-24 11:00 | 0.98563 | 0.77082 | 0.19013 | -37.96
2023-02-24 12:00 | 0.96603 | 0.53003 | 0.19648 | -37.7542
2023-02-24 13:00 | 0.93404 | 0.27043 | 0.21505 | 21.8425
2023-02-24 14:00 | 0.93652 | 0.1214 | 0.23275 | 88.305
2023-02-24 15:00 | 0.93703 | 0.04101 | 0.25168 | 93.7258
2023-02-24 16:00 | 0.92494 | 0.023665 | 0.26538 | 118.8375
2023-02-24 17:00 | 0.70527 | 0.028428 | 0.26895 | 137.8125
2023-02-24 18:00 | 0.41193 | 0.036029 | 0.28706 | 132.5817
2023-02-24 19:00 | 0.035026 | 0.052862 | 0.30215 | 113.4608
2023-02-24 20:00 | 0 | 0.098191 | 0.31015 | 108.6225
2023-02-24 21:00 | 0 | 0.20377 | 0.3069 | 89.6842
2023-02-24 22:00 | 0 | 0.33114 | 0.29924 | 88.7183
2023-02-24 23:00 | 0 | 0.43813 | 0.2834 | 91.5067
2023-02-25 | 0 | 0.43511 | 0.18703 | 85.78
2023-02-25 01:00 | 0 | 0.41655 | 0.07624 | 66.3083
2023-02-25 02:00 | 0 | 0.34296 | 0.0499 | 50.75
2023-02-25 03:00 | 0 | 0.21506 | 0.04511 | 68.4958
2023-02-25 04:00 | 0 | 0.11406 | 0.03653 | 89.3425
2023-02-25 05:00 | 0 | 0.064372 | 0.04152 | 134.6975
2023-02-25 06:00 | 0 | 0.046061 | 0.06078 | 141.3833
2023-02-25 07:00 | 0.047901 | 0.036245 | 0.0757 | 1386.1425
2023-02-25 08:00 | 0.3428 | 0.026322 | 0.13597 | 245.1608
2023-02-25 09:00 | 0.51256 | 0.00785 | 0.19717 | 212.3625
2023-02-25 10:00 | 0.52768 | 0.002981 | 0.22448 | 141.955
2023-02-25 11:00 | 0.89803 | 0.002383 | 0.24873 | 124.2667
2023-02-25 12:00 | 0.87288 | 0.002347 | 0.23003 | 48.9567
2023-02-25 13:00 | 0.71169 | 0.011385 | 0.20719 | 69.2525
2023-02-25 14:00 | 0.63543 | 0.038455 | 0.18536 | 13.3125
2023-02-25 15:00 | 0.69658 | 0.10427 | 0.18641 | 4.5592
2023-02-25 16:00 | 0.79275 | 0.30798 | 0.14888 | 6.7733
2023-02-25 17:00 | 0.33954 | 0.59697 | 0.1753 | 75.4767
2023-02-25 18:00 | 0.2213 | 0.70766 | 0.20787 | 104.3042
2023-02-25 19:00 | 0.059307 | 0.78019 | 0.21261 | 111.2983
2023-02-25 20:00 | 0 | 0.79051 | 0.18724 | 108.3633
2023-02-25 21:00 | 0 | 0.75351 | 0.13263 | 97.5592
2023-02-25 22:00 | 0 | 0.68799 | 0.04007 | 97.9292
2023-02-25 23:00 | 0 | 0.6774 | 0.02902 | 84.0717
2023-02-26 | 0 | 0.74697 | 0.02844 | 79.3467
2023-02-26 01:00 | 0 | 0.77609 | 0.01614 | 69.6475
2023-02-26 02:00 | 0 | 0.76678 | 0.01678 | 53.7458
2023-02-26 03:00 | 0 | 0.76291 | 0.0168 | 50.245
2023-02-26 04:00 | 0 | 0.76927 | 0.01693 | 49.9142
2023-02-26 05:00 | 0 | 0.77455 | 0.01498 | 50.8792
2023-02-26 06:00 | 0 | 0.69229 | 0.01692 | 33.8642
2023-02-26 07:00 | 0.063804 | 0.61749 | 0.0482 | -19.5767
2023-02-26 08:00 | 0.64114 | 0.49691 | 0.08643 | -37.5092
2023-02-26 09:00 | 0.95309 | 0.48061 | 0.12033 | -50.6383
2023-02-26 10:00 | 0.97909 | 0.43353 | 0.13758 | -56.1133
2023-02-26 11:00 | 0.97282 | 0.27534 | 0.10232 | -66.4533
2023-02-26 12:00 | 0.9607 | 0.10731 | 0.09845 | -60.915
2023-02-26 13:00 | 0.96333 | 0.030899 | 0.12259 | -59.8933
2023-02-26 14:00 | 0.97161 | 0.0030385 | 0.16498 | -52.7225
2023-02-26 15:00 | 0.97938 | 0.011845 | 0.16892 | -42.3783
2023-02-26 16:00 | 0.98228 | 0.057133 | 0.18719 | -31.4825
2023-02-26 17:00 | 0.94851 | 0.11767 | 0.21757 | 11.7933
2023-02-26 18:00 | 0.64617 | 0.18671 | 0.20806 | 132.0042
2023-02-26 19:00 | 0.060454 | 0.22474 | 0.23592 | 109.0808
2023-02-26 20:00 | 0 | 0.21096 | 0.25889 | 96.8708
2023-02-26 21:00 | 0 | 0.18543 | 0.24214 | 91.9717
2023-02-26 22:00 | 0 | 0.16535 | 0.15269 | 89.44
2023-02-26 23:00 | 0 | 0.15271 | 0.08168 | 90.7325
2023-02-27 | 0 | 0.15236 | 0.05201 | 93.3517
2023-02-27 01:00 | 0 | 0.20123 | 0.01999 | 82.4317
2023-02-27 02:00 | 0 | 0.31186 | 0.01485 | 78.7417
2023-02-27 03:00 | 0 | 0.4813 | 0.01485 | 75.7308
2023-02-27 04:00 | 0 | 0.64154 | 0.01429 | 83.9025
2023-02-27 05:00 | 0 | 0.75977 | 0.01594 | 98.0783
2023-02-27 06:00 | 0 | 0.83878 | 0.0381 | 131.2525
2023-02-27 07:00 | 0.05513 | 0.8083 | 0.07958 | 100.2883
2023-02-27 08:00 | 0.66362 | 0.50764 | 0.13784 | -15.9525
2023-02-27 09:00 | 0.968 | 0.28559 | 0.22738 | 17.7942
2023-02-27 10:00 | 0.96757 | 0.12208 | 0.20808 | -18.1342
2023-02-27 11:00 | 0.97846 | 0.029107 | 0.16467 | -3.5058
2023-02-27 12:00 | 0.97371 | 0.0035375 | 0.19236 | -4.9667
2023-02-27 13:00 | 0.97313 | 0.029773 | 0.21555 | 7.1108
2023-02-27 14:00 | 0.97421 | 0.082904 | 0.29209 | -17.585
2023-02-27 15:00 | 0.98529 | 0.14904 | 0.35478 | 11.9125
2023-02-27 16:00 | 0.98696 | 0.20645 | 0.37596 | 48.3875
2023-02-27 17:00 | 0.96837 | 0.27437 | 0.37003 | 84.7333
2023-02-27 18:00 | 0.67404 | 0.31911 | 0.37001 | 137.1683
2023-02-27 19:00 | 0.053179 | 0.32885 | 0.37268 | 134.9992
2023-02-27 20:00 | 0 | 0.28992 | 0.36055 | 104.2792
2023-02-27 21:00 | 0 | 0.19135 | 0.32352 | 96.8892
2023-02-27 22:00 | 0 | 0.1463 | 0.20732 | 94.4542
2023-02-27 23:00 | 0 | 0.14194 | 0.0971 | 100.1508
2023-02-28 | 0 | 0.16229 | 0.06011 | 115.715
2023-02-28 01:00 | 0 | 0.20534 | 0.05009 | 109.2358
2023-02-28 02:00 | 0 | 0.24049 | 0.02933 | 104.735
2023-02-28 03:00 | 0 | 0.25039 | 0.02772 | 103.9867
2023-02-28 04:00 | 0 | 0.24943 | 0.02818 | 116.0567
2023-02-28 05:00 | 0 | 0.21999 | 0.03246 | 160.265
2023-02-28 06:00 | 0 | 0.23047 | 0.04265 | 205.7708
2023-02-28 07:00 | 0.059718 | 0.19546 | 0.05098 | 138.58
2023-02-28 08:00 | 0.65455 | 0.07082 | 0.05436 | 99.4758
2023-02-28 09:00 | 0.99094 | 0.014925 | 0.08231 | 87.9742
2023-02-28 10:00 | 1 | 0.045946 | 0.11498 | 98.0342
2023-02-28 11:00 | 1 | 0.19706 | 0.0838 | 89.3917
2023-02-28 12:00 | 1 | 0.45865 | 0.08675 | 47.9917
2023-02-28 13:00 | 1 | 0.67183 | 0.12795 | 15.0442
2023-02-28 14:00 | 0.9671 | 0.72661 | 0.11754 | -18.4033
2023-02-28 15:00 | 1 | 0.72449 | 0.12819 | -44.9908
2023-02-28 16:00 | 0.99499 | 0.73755 | 0.14794 | 4.4592
2023-02-28 17:00 | 0.89069 | 0.76416 | 0.16424 | 99.4725
2023-02-28 18:00 | 0.45406 | 0.79582 | 0.15383 | 116.6333
2023-02-28 19:00 | 0.057952 | 0.80112 | 0.20103 | 108.9275
2023-02-28 20:00 | 0 | 0.79993 | 0.21156 | 99.1983
2023-02-28 21:00 | 0 | 0.80626 | 0.17234 | 99.3925
2023-02-28 22:00 | 0 | 0.80372 | 0.03989 | 102.7858
2023-02-28 23:00 | 0 | 0.78873 | 0.01633 | 98.7367
2023-03-01 | 0 | 0.80733 | 0.01546 | 87.02
2023-03-01 01:00 | 0 | 0.83109 | 0.01455 | 62.6367
2023-03-01 02:00 | 0 | 0.84091 | 0.0151 | 60.1525
2023-03-01 03:00 | 0 | 0.861 | 0.01411 | 61.13
2023-03-01 04:00 | 0 | 0.87301 | 0.01405 | 87.8708
2023-03-01 05:00 | 0 | 0.86724 | 0.01435 | 133.5108
2023-03-01 06:00 | 0 | 0.87775 | 0.01415 | 127.7433
2023-03-01 07:00 | 0.054768 | 0.83086 | 0.03009 | 81.6767
2023-03-01 08:00 | 0.60659 | 0.81576 | 0.11036 | 14.2658
2023-03-01 09:00 | 1 | 0.81442 | 0.14355 | -31.0175
2023-03-01 10:00 | 1 | 0.74697 | 0.13834 | -23.8458
2023-03-01 11:00 | 1 | 0.60085 | 0.11919 | -20.9258
2023-03-01 12:00 | 1 | 0.48331 | 0.1051 | -35.935
2023-03-01 13:00 | 1 | 0.35517 | 0.12825 | -40.8683
2023-03-01 14:00 | 1 | 0.3022 | 0.22038 | -44.42
2023-03-01 15:00 | 1 | 0.29474 | 0.25464 | -44.4017
2023-03-01 16:00 | 1 | 0.33292 | 0.2668 | -28.2675
2023-03-01 17:00 | 0.99966 | 0.38751 | 0.30288 | 30.2042
2023-03-01 18:00 | 0.49963 | 0.47903 | 0.31913 | 128.7142
2023-03-01 19:00 | 0.048611 | 0.49175 | 0.34087 | 111.25
2023-03-01 20:00 | 0 | 0.45276 | 0.33372 | 103.66
2023-03-01 21:00 | 0 | 0.48612 | 0.31586 | 86.055
2023-03-01 22:00 | 0 | 0.52848 | 0.22578 | 91.6875
2023-03-01 23:00 | 0 | 0.58288 | 0.15024 | 92.1817
2023-03-02 | 0 | 0.6741 | 0.10551 | 104.1275
2023-03-02 01:00 | 0 | 0.7586 | 0.05382 | 98.2625
2023-03-02 02:00 | 0 | 0.79356 | 0.0242 | 97.6975
2023-03-02 03:00 | 0 | 0.79952 | 0.02414 | 103.0017
2023-03-02 04:00 | 0 | 0.79553 | 0.02374 | 112.9875
2023-03-02 05:00 | 0 | 0.8119 | 0.02057 | 136.8108
2023-03-02 06:00 | 0 | 0.81903 | 0.0237 | 174.8542
2023-03-02 07:00 | 0.052027 | 0.76669 | 0.0592 | 105.8392
2023-03-02 08:00 | 0.58627 | 0.54327 | 0.10391 | 96.3708
2023-03-02 09:00 | 0.99802 | 0.42047 | 0.13811 | 59.8825
2023-03-02 10:00 | 1 | 0.30067 | 0.14562 | 14.1492
2023-03-02 11:00 | 1 | 0.14774 | 0.10469 | -3.9767
2023-03-02 12:00 | 0.99835 | 0.077234 | 0.10491 | -0.57833
2023-03-02 13:00 | 0.98911 | 0.05252 | 0.1188 | -24.1542
2023-03-02 14:00 | 0.99985 | 0.05027 | 0.12212 | -25.6292
2023-03-02 15:00 | 1 | 0.06735 | 0.10613 | -27.1633
2023-03-02 16:00 | 1 | 0.094576 | 0.11466 | 3.6758
2023-03-02 17:00 | 0.99559 | 0.13003 | 0.12983 | 14.7258
2023-03-02 18:00 | 0.49222 | 0.15713 | 0.1453 | 131.8525
2023-03-02 19:00 | 0.047587 | 0.18143 | 0.16507 | 119.0092
2023-03-02 20:00 | 0 | 0.20003 | 0.17293 | 98.8833
2023-03-02 21:00 | 0 | 0.13653 | 0.13014 | 78.1367
2023-03-02 22:00 | 0 | 0.10552 | 0.02051 | 72.7542
2023-03-02 23:00 | 0 | 0.097858 | 0.01729 | 74.4017
2023-03-03 | 0 | 0.11548 | 0.01624 | 59.4233
2023-03-03 01:00 | 0 | 0.14252 | 0.01854 | 60.0908
2023-03-03 02:00 | 0 | 0.24566 | 0.01835 | 56.74
2023-03-03 03:00 | 0 | 0.47846 | 0.01697 | 35.3425
2023-03-03 04:00 | 0 | 0.7583 | 0.01524 | 56.865
2023-03-03 05:00 | 0 | 0.86755 | 0.01429 | 89.0325
2023-03-03 06:00 | 0 | 0.89039 | 0.01423 | 104.8658
2023-03-03 07:00 | 0.048379 | 0.88661 | 0.06499 | 30.6225
2023-03-03 08:00 | 0.49366 | 0.8244 | 0.13265 | -38.0158
2023-03-03 09:00 | 0.9946 | 0.66078 | 0.17178 | -44.7725
2023-03-03 10:00 | 1 | 0.38702 | 0.16256 | -48.1017
2023-03-03 11:00 | 0.98331 | 0.14299 | 0.15023 | -55.2317
2023-03-03 12:00 | 0.96306 | 0.051896 | 0.14089 | -55.7883
2023-03-03 13:00 | 0.95505 | 0.032118 | 0.14091 | -54.4592
2023-03-03 14:00 | 0.96219 | 0.03507 | 0.20044 | -42.255
2023-03-03 15:00 | 0.98113 | 0.044411 | 0.2258 | -23.4525
2023-03-03 16:00 | 0.98816 | 0.056779 | 0.25541 | 0.31833
2023-03-03 17:00 | 0.97216 | 0.080033 | 0.29046 | 44.1317
2023-03-03 18:00 | 0.47941 | 0.10629 | 0.32046 | 110.1817
2023-03-03 19:00 | 0.046111 | 0.14794 | 0.35387 | 105.9008
2023-03-03 20:00 | 0 | 0.17124 | 0.35614 | 88.4017
2023-03-03 21:00 | 0 | 0.1174 | 0.31546 | 87.2308
2023-03-03 22:00 | 0 | 0.11078 | 0.16252 | 88.3542
2023-03-03 23:00 | 0 | 0.11574 | 0.0651 | 98.1808
2023-03-04 | 0 | 0.12739 | 0.02285 | 106.8758
2023-03-04 01:00 | 0 | 0.11116 | 0.01476 | 111.7508
2023-03-04 02:00 | 0 | 0.090775 | 0.0152 | 105.9567
2023-03-04 03:00 | 0 | 0.064141 | 0.01465 | 108.2683
2023-03-04 04:00 | 0 | 0.040297 | 0.01513 | 120.1183
2023-03-04 05:00 | 0 | 0.024158 | 0.01433 | 119.4242
2023-03-04 06:00 | 0 | 0.020036 | 0.05884 | 114.2242
2023-03-04 07:00 | 0.047136 | 0.022621 | 0.13508 | 77.8092
2023-03-04 08:00 | 0.46694 | 0.013571 | 0.21589 | 28.5825
2023-03-04 09:00 | 0.94485 | 0.00234 | 0.26896 | -24.5475
2023-03-04 10:00 | 0.97215 | 0.001803 | 0.30047 | -50.0317
2023-03-04 11:00 | 0.9808 | 0.008364 | 0.34158 | -59.02
2023-03-04 12:00 | 0.96657 | 0.028077 | 0.40008 | -63.8575
2023-03-04 13:00 | 0.95765 | 0.062032 | 0.42983 | -65.6817
2023-03-04 14:00 | 0.95772 | 0.099973 | 0.45873 | -53.975
2023-03-04 15:00 | 0.98209 | 0.14428 | 0.47197 | -34.67
2023-03-04 16:00 | 0.99539 | 0.18104 | 0.44853 | 54.59
2023-03-04 17:00 | 0.9636 | 0.21608 | 0.41985 | 96.6775
2023-03-04 18:00 | 0.47048 | 0.24583 | 0.38486 | 148.9375
2023-03-04 19:00 | 0.043172 | 0.25431 | 0.32283 | 121.8733
2023-03-04 20:00 | 0 | 0.25249 | 0.22318 | 100.1658
2023-03-04 21:00 | 0 | 0.16539 | 0.13429 | 110.2533
2023-03-04 22:00 | 0 | 0.11646 | 0.07217 | 126.7983
2023-03-04 23:00 | 0 | 0.080064 | 0.02958 | 129.0608
2023-03-05 | 0 | 0.063562 | 0.01909 | 118.1658
2023-03-05 01:00 | 0 | 0.058458 | 0.03065 | 119.3083
2023-03-05 02:00 | 0 | 0.042222 | 0.03234 | 103.3033
2023-03-05 03:00 | 0 | 0.025036 | 0.04119 | 95.9858
2023-03-05 04:00 | 0 | 0.009157 | 0.05106 | 92.7142
2023-03-05 05:00 | 0 | 0.0006225 | 0.02847 | 89.2958
2023-03-05 06:00 | 0 | 0.0024735 | 0.02048 | 71.5358
2023-03-05 07:00 | 0.049014 | 0.0092625 | 0.0369 | 1.1583
2023-03-05 08:00 | 0.44926 | 0.02735 | 0.05096 | -0.58667
2023-03-05 09:00 | 0.91053 | 0.078842 | 0.02995 | -15.2833
2023-03-05 10:00 | 0.97585 | 0.21483 | 0.03228 | -35.6508
2023-03-05 11:00 | 0.94938 | 0.39059 | 0.03331 | -34.8983
2023-03-05 12:00 | 0.84173 | 0.53891 | 0.03957 | -4.1533
2023-03-05 13:00 | 0.68247 | 0.59062 | 0.04853 | 30.7217
2023-03-05 14:00 | 0.61586 | 0.60855 | 0.05361 | 25.2058
2023-03-05 15:00 | 0.55553 | 0.70456 | 0.09168 | 46.0583
2023-03-05 16:00 | 0.54031 | 0.81264 | 0.14674 | 28.3992
2023-03-05 17:00 | 0.67666 | 0.82673 | 0.24836 | -37.6
2023-03-05 18:00 | 0.25423 | 0.70559 | 0.33741 | -46.85
2023-03-05 19:00 | 0.046232 | 0.48844 | 0.34691 | -40.7533
2023-03-05 20:00 | 0 | 0.631 | 0.35762 | -30.0417
2023-03-05 21:00 | 0 | 0.81773 | 0.33548 | -38.89
2023-03-05 22:00 | 0 | 0.88071 | 0.24754 | -32.8742
2023-03-05 23:00 | 0 | 0.89077 | 0.08025 | -35.1883
2023-03-06 | 0 | 0.8591 | 0.05979 | -34.7317
2023-03-06 01:00 | 0 | 0.7986 | 0.04549 | -37.3483
2023-03-06 02:00 | 0 | 0.69901 | 0.01443 | 3.3975
2023-03-06 03:00 | 0 | 0.59102 | 0.01314 | 52.4967
2023-03-06 04:00 | 0 | 0.5176 | 0.01467 | 138.1458
2023-03-06 05:00 | 0 | 0.4565 | 0.01274 | 161.0683
2023-03-06 06:00 | 0 | 0.4039 | 0.01288 | 256.3075
2023-03-06 07:00 | 0.046841 | 0.31285 | 0.01309 | 92.5642
2023-03-06 08:00 | 0.48447 | 0.14042 | 0.01472 | 81.5525
2023-03-06 09:00 | 0.98484 | 0.053698 | 0.01503 | -37.1392
2023-03-06 10:00 | 1 | 0.003184 | 0.01735 | -46.7383
2023-03-06 11:00 | 0.99874 | 0.014436 | 0.01742 | -54.4692
2023-03-06 12:00 | 0.98271 | 0.096054 | 0.02239 | -53.2733
2023-03-06 13:00 | 0.98288 | 0.16725 | 0.02456 | -59.86
2023-03-06 14:00 | 0.99413 | 0.2779 | 0.02455 | -50.6458
2023-03-06 15:00 | 0.95598 | 0.52755 | 0.02556 | -47.9683
2023-03-06 16:00 | 0.96429 | 0.65933 | 0.03042 | -47.0125
2023-03-06 17:00 | 0.88369 | 0.67665 | 0.03263 | -41.0025
2023-03-06 18:00 | 0.46314 | 0.65094 | 0.07805 | -41.4825
2023-03-06 19:00 | 0.050903 | 0.53909 | 0.15685 | -45.5967
2023-03-06 20:00 | 0 | 0.55071 | 0.14691 | 13.905
2023-03-06 21:00 | 0 | 0.6893 | 0.15913 | -5.16
2023-03-06 22:00 | 0 | 0.83567 | 0.12994 | -32.9092
2023-03-06 23:00 | 0 | 0.87404 | 0.08195 | -10.3525
2023-03-07 | 0 | 0.87755 | 0.05947 | -24.9258
2023-03-07 01:00 | 0 | 0.86931 | 0.0591 | -26.2908
2023-03-07 02:00 | 0 | 0.84374 | 0.03593 | -33.21
2023-03-07 03:00 | 0 | 0.78358 | 0.02042 | -26.9375
2023-03-07 04:00 | 0 | 0.6791 | 0.02021 | 7.9275
2023-03-07 05:00 | 0 | 0.57388 | 0.02133 | 74.25
2023-03-07 06:00 | 0 | 0.42582 | 0.0235 | 94.0042
2023-03-07 07:00 | 0.045504 | 0.31322 | 0.02113 | 49.4442
2023-03-07 08:00 | 0.49451 | 0.1706 | 0.02231 | -21.6925
2023-03-07 09:00 | 1 | 0.14252 | 0.02187 | -55.7808
2023-03-07 10:00 | 1 | 0.076407 | 0.0184 | -58.5367
2023-03-07 11:00 | 1 | 0.036745 | 0.02697 | -62.27
2023-03-07 12:00 | 1 | 0.054044 | 0.02552 | -58.8742
2023-03-07 13:00 | 0.99999 | 0.082294 | 0.02024 | -53.0392
2023-03-07 14:00 | 1 | 0.11612 | 0.01865 | -52.3692
2023-03-07 15:00 | 1 | 0.16527 | 0.02164 | -62.1225
2023-03-07 16:00 | 1 | 0.23276 | 0.02332 | -45.3858
2023-03-07 17:00 | 0.99901 | 0.27235 | 0.02483 | -36.5533
2023-03-07 18:00 | 0.4943 | 0.33688 | 0.02354 | 18.4292
2023-03-07 19:00 | 0.045962 | 0.43376 | 0.05923 | 10.7192
2023-03-07 20:00 | 0 | 0.50421 | 0.03616 | 8.8233
2023-03-07 21:00 | 0 | 0.48526 | 0.05325 | 6.1092
2023-03-07 22:00 | 0 | 0.4807 | 0.02919 | -2.2283
2023-03-07 23:00 | 0 | 0.60707 | 0.01769 | 7.7492
2023-03-08 | 0 | 0.73151 | 0.01438 | 7.0167
2023-03-08 01:00 | 0 | 0.78322 | 0.01481 | 7.4692
2023-03-08 02:00 | 0 | 0.75266 | 0.01375 | 38.0367
2023-03-08 03:00 | 0 | 0.74559 | 0.01463 | 70.1375
2023-03-08 04:00 | 0 | 0.76578 | 0.0159 | 66.6258
2023-03-08 05:00 | 0 | 0.74117 | 0.01306 | 84.925
2023-03-08 06:00 | 0 | 0.55407 | 0.01681 | 99.24
2023-03-08 07:00 | 0.04908 | 0.32685 | 0.03039 | 81.0433
2023-03-08 08:00 | 0.48563 | 0.23804 | 0.06922 | 50.6083
2023-03-08 09:00 | 0.98671 | 0.22939 | 0.09166 | -25.4842
2023-03-08 10:00 | 0.99585 | 0.14311 | 0.10215 | -46.98
2023-03-08 11:00 | 0.99452 | 0.10723 | 0.13107 | -52.7583
2023-03-08 12:00 | 0.98453 | 0.12513 | 0.15617 | -55.7383
2023-03-08 13:00 | 0.90393 | 0.1914 | 0.21858 | -50.1033
2023-03-08 14:00 | 0.78486 | 0.36061 | 0.25115 | -52.0667
2023-03-08 15:00 | 0.6835 | 0.56257 | 0.27498 | -32.7492
2023-03-08 16:00 | 0.79782 | 0.70595 | 0.30962 | -11.02
2023-03-08 17:00 | 0.90859 | 0.79677 | 0.32124 | 23.4258
2023-03-08 18:00 | 0.42357 | 0.82739 | 0.2982 | 93.7858
2023-03-08 19:00 | 0.049373 | 0.82038 | 0.3299 | 76.89
2023-03-08 20:00 | 0 | 0.74459 | 0.33818 | 55.7342
2023-03-08 21:00 | 0 | 0.72319 | 0.34696 | 27.0883
2023-03-08 22:00 | 0 | 0.69144 | 0.26899 | 36.0933
2023-03-08 23:00 | 0 | 0.60028 | 0.14493 | 76.2033
2023-03-09 | 0 | 0.57134 | 0.10171 | 74.3433
2023-03-09 01:00 | 0 | 0.58172 | 0.05625 | 73.7267
2023-03-09 02:00 | 0 | 0.55079 | 0.02469 | 76.3
2023-03-09 03:00 | 0 | 0.49595 | 0.02555 | 84.9533
2023-03-09 04:00 | 0 | 0.50703 | 0.01835 | 84.0492
2023-03-09 05:00 | 0 | 0.56846 | 0.0183 | 108.0675
2023-03-09 06:00 | 0 | 0.65254 | 0.02332 | 129.4208
2023-03-09 07:00 | 0.047446 | 0.68633 | 0.08078 | 96.6242
2023-03-09 08:00 | 0.47661 | 0.72641 | 0.21546 | 62.3675
2023-03-09 09:00 | 0.98901 | 0.7497 | 0.2833 | 5.6975
2023-03-09 10:00 | 1 | 0.54293 | 0.27218 | -18.9633
2023-03-09 11:00 | 1 | 0.2789 | 0.27918 | -11.0283
2023-03-09 12:00 | 0.99162 | 0.12582 | 0.26132 | -29.8992
2023-03-09 13:00 | 0.97825 | 0.066445 | 0.20928 | -44.1667
2023-03-09 14:00 | 0.98849 | 0.054896 | 0.1492 | -45.9175
2023-03-09 15:00 | 0.99479 | 0.069211 | 0.14933 | -43.0967
2023-03-09 16:00 | 1 | 0.10865 | 0.18414 | -1.0908
2023-03-09 17:00 | 0.98802 | 0.14789 | 0.22718 | 79.4792
2023-03-09 18:00 | 0.47449 | 0.22525 | 0.24293 | 177.4125
2023-03-09 19:00 | 0.047003 | 0.36239 | 0.25442 | 138.0967
2023-03-09 20:00 | 0 | 0.49926 | 0.25779 | 101.3467
2023-03-09 21:00 | 0 | 0.48496 | 0.26221 | 111.8017
2023-03-09 22:00 | 0 | 0.45425 | 0.14304 | 103.51
2023-03-09 23:00 | 0 | 0.44846 | 0.0454 | 97.1008
2023-03-10 | 0 | 0.44062 | 0.01811 | 76.18
2023-03-10 01:00 | 0 | 0.45229 | 0.01823 | 71.4467
2023-03-10 02:00 | 0 | 0.50369 | 0.01644 | 76.9433
2023-03-10 03:00 | 0 | 0.53078 | 0.01568 | 83.26
2023-03-10 04:00 | 0 | 0.56483 | 0.01572 | 91.62
2023-03-10 05:00 | 0 | 0.65207 | 0.02764 | 118.5433
2023-03-10 06:00 | 0 | 0.68608 | 0.08272 | 157.2192
2023-03-10 07:00 | 0.050003 | 0.69478 | 0.16519 | 95.0117
2023-03-10 08:00 | 0.46915 | 0.57717 | 0.26506 | 66.19
2023-03-10 09:00 | 0.96906 | 0.43588 | 0.30168 | 14.9708
2023-03-10 10:00 | 0.99159 | 0.18071 | 0.30942 | 1.705
2023-03-10 11:00 | 0.98517 | 0.025736 | 0.32343 | -9.7158
2023-03-10 12:00 | 0.95008 | 0.001087 | 0.3354 | -34.2017
2023-03-10 13:00 | 0.94619 | 0.0011635 | 0.37609 | -34.0775
2023-03-10 14:00 | 0.94667 | 0.0019225 | 0.35921 | -14.34
2023-03-10 15:00 | 0.96232 | 0.0013125 | 0.36988 | 15.9675
2023-03-10 16:00 | 0.97842 | 0.005159 | 0.36185 | 76.8592
2023-03-10 17:00 | 0.95491 | 0.016942 | 0.37158 | 127.445
2023-03-10 18:00 | 0.45518 | 0.046413 | 0.40266 | 187.6658
2023-03-10 19:00 | 0.044294 | 0.076154 | 0.42247 | 122.6358
2023-03-10 20:00 | 0 | 0.078822 | 0.40118 | 100.6875
2023-03-10 21:00 | 0 | 0.084505 | 0.37757 | 94.6633
2023-03-10 22:00 | 0 | 0.094107 | 0.23813 | 93.48
2023-03-10 23:00 | 0 | 0.11067 | 0.07359 | 103.885
2023-03-11 | 0 | 0.10616 | 0.01902 | 104.1642
2023-03-11 01:00 | 0 | 0.1126 | 0.01722 | 100.555
2023-03-11 02:00 | 0 | 0.10472 | 0.01637 | 95.4408
2023-03-11 03:00 | 0 | 0.09526 | 0.0147 | 92.1867
2023-03-11 04:00 | 0 | 0.10409 | 0.01703 | 97.7558
2023-03-11 05:00 | 0 | 0.12931 | 0.01488 | 111.6417
2023-03-11 06:00 | 0 | 0.1794 | 0.01455 | 122.0583
2023-03-11 07:00 | 0.049108 | 0.18081 | 0.05527 | 88.4758
2023-03-11 08:00 | 0.4487 | 0.12367 | 0.12666 | 48.1825
2023-03-11 09:00 | 0.94082 | 0.071374 | 0.14822 | -10.5483
2023-03-11 10:00 | 0.97234 | 0.039658 | 0.17221 | -50.79
2023-03-11 11:00 | 0.96857 | 0.023858 | 0.14917 | -48.8192
2023-03-11 12:00 | 0.95104 | 0.040227 | 0.13448 | -74.2825
2023-03-11 13:00 | 0.95202 | 0.078099 | 0.16046 | -59.4633
2023-03-11 14:00 | 0.96512 | 0.12721 | 0.17494 | -62.365
2023-03-11 15:00 | 0.98069 | 0.21488 | 0.16985 | -28.2833
2023-03-11 16:00 | 0.92476 | 0.32341 | 0.12526 | -50.7317
2023-03-11 17:00 | 0.91336 | 0.43672 | 0.12013 | 63.4675
2023-03-11 18:00 | 0.31401 | 0.50515 | 0.13082 | 119.0475
2023-03-11 19:00 | 0.031409 | 0.48915 | 0.14312 | 105.0408
2023-03-11 20:00 | 0 | 0.41981 | 0.18802 | 98.485
2023-03-11 21:00 | 0 | 0.35205 | 0.16656 | 95.3633
2023-03-11 22:00 | 0 | 0.29323 | 0.062 | 83.71
2023-03-11 23:00 | 0 | 0.25945 | 0.02936 | 98.7742
2023-03-12 | 0 | 0.27341 | 0.01883 | 92.5467
2023-03-12 01:00 | 0 | 0.28889 | 0.01714 | 97.9758
2023-03-12 02:00 | 0 | 0.3536 | 0.01764 | 86.3125
2023-03-12 03:00 | 0 | 0.46943 | 0.01642 | 77.2042
2023-03-12 04:00 | 0 | 0.52584 | 0.0153 | 88.3083
2023-03-12 05:00 | 0 | 0.5293 | 0.01527 | 83.3317
2023-03-12 06:00 | 0 | 0.5253 | 0.01558 | 96.2758
2023-03-12 07:00 | 0.049389 | 0.50101 | 0.02153 | 77.955
2023-03-12 08:00 | 0.46799 | 0.3061 | 0.11285 | 42.8283
2023-03-12 09:00 | 0.96399 | 0.22057 | 0.18447 | -24.2258
2023-03-12 10:00 | 0.99387 | 0.1512 | 0.18093 | -40.625
2023-03-12 11:00 | 0.98598 | 0.1229 | 0.1513 | -44.7908
2023-03-12 12:00 | 0.97207 | 0.13965 | 0.10943 | -48.2575
2023-03-12 13:00 | 0.95979 | 0.21679 | 0.16658 | -62.3475
2023-03-12 14:00 | 0.96841 | 0.3761 | 0.22371 | -65.6392
2023-03-12 15:00 | 0.98682 | 0.56917 | 0.23587 | -51.065
2023-03-12 16:00 | 0.99195 | 0.72667 | 0.27375 | -27.2342
2023-03-12 17:00 | 0.96531 | 0.79685 | 0.23865 | 23.735
2023-03-12 18:00 | 0.4496 | 0.74889 | 0.22293 | 101.1542
2023-03-12 19:00 | 0.037201 | 0.5757 | 0.22064 | 88.06
2023-03-12 20:00 | 0 | 0.47469 | 0.21087 | 86.3158
2023-03-12 21:00 | 0 | 0.40246 | 0.17925 | 80.8517
2023-03-12 22:00 | 0 | 0.40879 | 0.05392 | 66.0483
2023-03-12 23:00 | 0 | 0.54901 | 0.02332 | 72.3933
2023-03-13 | 0 | 0.70712 | 0.0194 | 73.8175
2023-03-13 01:00 | 0 | 0.75794 | 0.01757 | 66.2917
2023-03-13 02:00 | 0 | 0.76953 | 0.03049 | 68.51
2023-03-13 03:00 | 0 | 0.7978 | 0.0224 | 64.6833
2023-03-13 04:00 | 0 | 0.84998 | 0.02974 | 62.8975
2023-03-13 05:00 | 0 | 0.8533 | 0.03219 | 78.6992
2023-03-13 06:00 | 0 | 0.84179 | 0.05183 | 91.0292
2023-03-13 07:00 | 0.049163 | 0.79485 | 0.17753 | 32.3892
2023-03-13 08:00 | 0.47549 | 0.60754 | 0.24273 | -18.2408
2023-03-13 09:00 | 0.9754 | 0.43394 | 0.33174 | -36.5575
2023-03-13 10:00 | 0.98399 | 0.22568 | 0.32198 | -41.715
2023-03-13 11:00 | 0.96909 | 0.086219 | 0.31159 | -82.9533
2023-03-13 12:00 | 0.94563 | 0.026423 | 0.31392 | -450.4525
2023-03-13 13:00 | 0.93014 | 0.014741 | 0.27849 | -34.7458
2023-03-13 14:00 | 0.93593 | 0.023805 | 0.27853 | -38.8717
2023-03-13 15:00 | 0.95147 | 0.056648 | 0.31626 | -0.30333
2023-03-13 16:00 | 0.95821 | 0.081328 | 0.30284 | 29.565
2023-03-13 17:00 | 0.91847 | 0.083348 | 0.28497 | 133.6392
2023-03-13 18:00 | 0.43159 | 0.082015 | 0.2835 | 129.475
2023-03-13 19:00 | 0.031592 | 0.089455 | 0.27832 | 116.975
2023-03-13 20:00 | 0 | 0.087224 | 0.26338 | 117.83
2023-03-13 21:00 | 0 | 0.085995 | 0.30105 | 104.1192
2023-03-13 22:00 | 0 | 0.080796 | 0.22929 | 93.6375
2023-03-13 23:00 | 0 | 0.070642 | 0.16083 | 98.1583
2023-03-14 | 0 | 0.069597 | 0.09544 | 96.895
2023-03-14 01:00 | 0 | 0.096894 | 0.05947 | 93.8558
2023-03-14 02:00 | 0 | 0.11632 | 0.05876 | 91.4508
2023-03-14 03:00 | 0 | 0.17834 | 0.02225 | 86.8508
2023-03-14 04:00 | 0 | 0.28146 | 0.01458 | 89.2633
2023-03-14 05:00 | 0 | 0.36636 | 0.01337 | 106.27
2023-03-14 06:00 | 0 | 0.32136 | 0.04119 | 119.7167
2023-03-14 07:00 | 0.047613 | 0.26551 | 0.10342 | 89.4567
2023-03-14 08:00 | 0.42212 | 0.16402 | 0.22657 | 69.9992
2023-03-14 09:00 | 0.9074 | 0.076726 | 0.27599 | -5.2908
2023-03-14 10:00 | 0.94358 | 0.03982 | 0.23648 | -4.23
2023-03-14 11:00 | 0.79112 | 0.007714 | 0.24437 | -23.4158
2023-03-14 12:00 | 0.90149 | 0.009983 | 0.28443 | 7.0725
2023-03-14 13:00 | 0.90221 | 0.044162 | 0.39351 | -29.7967
2023-03-14 14:00 | 0.91553 | 0.10082 | 0.44635 | -39.4792
2023-03-14 15:00 | 0.93739 | 0.16353 | 0.49093 | 74.7108
2023-03-14 16:00 | 0.94402 | 0.19519 | 0.50772 | 134.0242
2023-03-14 17:00 | 0.90388 | 0.19444 | 0.48753 | 189.4958
2023-03-14 18:00 | 0.38192 | 0.18656 | 0.48175 | 321.8017
2023-03-14 19:00 | 0.020645 | 0.15813 | 0.47022 | 209.6208
2023-03-14 20:00 | 0 | 0.089429 | 0.42359 | 116.4467
2023-03-14 21:00 | 0 | 0.042853 | 0.40014 | 116.7333
2023-03-14 22:00 | 0 | 0.027919 | 0.26585 | 122.9783
2023-03-14 23:00 | 0 | 0.020543 | 0.14617 | 155.9867
2023-03-15 | 0 | 0.030752 | 0.0634 | 141.78
2023-03-15 01:00 | 0 | 0.039158 | 0.01592 | 136.7233
2023-03-15 02:00 | 0 | 0.03989 | 0.01656 | 240.3917
2023-03-15 03:00 | 0 | 0.046711 | 0.02844 | 113.0158
2023-03-15 04:00 | 0 | 0.051607 | 0.03522 | 131.7808
2023-03-15 05:00 | 0 | 0.052581 | 0.04388 | 152.6592
2023-03-15 06:00 | 0 | 0.048571 | 0.06476 | 252.8567
2023-03-15 07:00 | 0.047402 | 0.059094 | 0.07116 | 164.9717
2023-03-15 08:00 | 0.42705 | 0.075223 | 0.12701 | 124.0117
2023-03-15 09:00 | 0.89764 | 0.076012 | 0.1818 | 81.2483
2023-03-15 10:00 | 0.92787 | 0.1095 | 0.14051 | 7.8075
2023-03-15 11:00 | 0.91922 | 0.11659 | 0.14407 | -8.4808
2023-03-15 12:00 | 0.90146 | 0.12391 | 0.21577 | -32.1608
2023-03-15 13:00 | 0.88993 | 0.13461 | 0.25976 | 5.9008
2023-03-15 14:00 | 0.90183 | 0.15359 | 0.27891 | -17.3742
2023-03-15 15:00 | 0.91724 | 0.18393 | 0.27394 | 90.5867
2023-03-15 16:00 | 0.91762 | 0.22834 | 0.28366 | 94.1667
2023-03-15 17:00 | 0.88852 | 0.26311 | 0.24313 | 55.5683
2023-03-15 18:00 | 0.39685 | 0.27147 | 0.24149 | 203.66
2023-03-15 19:00 | 0.028523 | 0.2506 | 0.25456 | 227.11
2023-03-15 20:00 | 0 | 0.17874 | 0.30796 | 125.3742
2023-03-15 21:00 | 0 | 0.091064 | 0.3179 | 114.34
2023-03-15 22:00 | 0 | 0.036106 | 0.20914 | 111.4008
2023-03-15 23:00 | 0 | 0.011573 | 0.10602 | 101.3792
2023-03-16 | 0 | 0.0087175 | 0.03506 | 61.305
2023-03-16 01:00 | 0 | 0.013329 | 0.02317 | 45.5258
2023-03-16 02:00 | 0 | 0.02131 | 0.01517 | 43.88
2023-03-16 03:00 | 0 | 0.02321 | 0.0148 | 56.5717
2023-03-16 04:00 | 0 | 0.008587 | 0.01647 | 68.6667
2023-03-16 05:00 | 0 | 0.007496 | 0.01403 | 101.5817
2023-03-16 06:00 | 0 | 0.0076495 | 0.02614 | 164.0508
2023-03-16 07:00 | 0.047753 | 0.002398 | 0.02893 | 77.2342
2023-03-16 08:00 | 0.43387 | 0.0019675 | 0.1044 | 16.6592
2023-03-16 09:00 | 0.89284 | 0.0087365 | 0.17714 | -24.5883
2023-03-16 10:00 | 0.94242 | 0.066473 | 0.20067 | -44.4133
2023-03-16 11:00 | 0.94359 | 0.18805 | 0.21822 | -53.8733
2023-03-16 12:00 | 0.92828 | 0.34057 | 0.24189 | -51.4392
2023-03-16 13:00 | 0.92396 | 0.515 | 0.3018 | -55.15
2023-03-16 14:00 | 0.93563 | 0.60595 | 0.36639 | -56.6242
2023-03-16 15:00 | 0.95632 | 0.6245 | 0.40487 | -45.0158
2023-03-16 16:00 | 0.97005 | 0.54723 | 0.41941 | -45.9225
2023-03-16 17:00 | 0.93676 | 0.47677 | 0.4398 | 3.94
2023-03-16 18:00 | 0.43721 | 0.41117 | 0.46306 | 55.8908
2023-03-16 19:00 | 0.024242 | 0.3451 | 0.43804 | 40.4433
2023-03-16 20:00 | 0 | 0.29623 | 0.40883 | 134.7358
2023-03-16 21:00 | 0 | 0.29404 | 0.40913 | 80.0925
2023-03-16 22:00 | 0 | 0.29006 | 0.31053 | 75.6275
2023-03-16 23:00 | 0 | 0.31558 | 0.20168 | 127.4733
2023-03-17 | 0 | 0.43947 | 0.08968 | 232.8583
2023-03-17 01:00 | 0 | 0.63281 | 0.03342 | 182.275
2023-03-17 02:00 | 0 | 0.74605 | 0.02972 | 109.4625
2023-03-17 03:00 | 0 | 0.77736 | 0.02893 | 112.3083
2023-03-17 04:00 | 0 | 0.86128 | 0.04168 | 306.3975
2023-03-17 05:00 | 0 | 0.88715 | 0.08804 | 250.4092
2023-03-17 06:00 | 0 | 0.87638 | 0.16024 | 245.1867
2023-03-17 07:00 | 0.045576 | 0.85532 | 0.23428 | 147.6208
2023-03-17 08:00 | 0.45463 | 0.81308 | 0.33403 | 111.455
2023-03-17 09:00 | 0.95732 | 0.68726 | 0.36535 | 67.4967
2023-03-17 10:00 | 0.9666 | 0.48678 | 0.31755 | 11.77
2023-03-17 11:00 | 0.93447 | 0.25552 | 0.27545 | -5.0508
2023-03-17 12:00 | 0.90044 | 0.10941 | 0.16224 | -2.0117
2023-03-17 13:00 | 0.89702 | 0.035741 | 0.11239 | -25.355
2023-03-17 14:00 | 0.90016 | 0.016472 | 0.07491 | -11.0392
2023-03-17 15:00 | 0.92709 | 0.023495 | 0.02805 | -2.5342
2023-03-17 16:00 | 0.93445 | 0.044955 | 0.01778 | 88.7242
2023-03-17 17:00 | 0.90134 | 0.073092 | 0.0168 | 265.9708
2023-03-17 18:00 | 0.34768 | 0.096349 | 0.01814 | 280.685
2023-03-17 19:00 | 0.021863 | 0.17044 | 0.01955 | 267.965
2023-03-17 20:00 | 0 | 0.34072 | 0.0654 | 202.425
2023-03-17 21:00 | 0 | 0.42128 | 0.16153 | 126.8242
2023-03-17 22:00 | 0 | 0.50899 | 0.13836 | 104.0333
2023-03-17 23:00 | 0 | 0.52324 | 0.09522 | 74.5583
2023-03-18 | 0 | 0.46157 | 0.06106 | 54.8958
2023-03-18 01:00 | 0 | 0.41074 | 0.04302 | 14.06
2023-03-18 02:00 | 0 | 0.38363 | 0.01857 | -13.405
2023-03-18 03:00 | 0 | 0.36152 | 0.01529 | -36.5017
2023-03-18 04:00 | 0 | 0.40792 | 0.01604 | -37.8917
2023-03-18 05:00 | 0 | 0.53879 | 0.01447 | -19.775
2023-03-18 06:00 | 0 | 0.69439 | 0.03757 | 1.8917
2023-03-18 07:00 | 0.043606 | 0.79479 | 0.13757 | -5.4242
2023-03-18 08:00 | 0.41735 | 0.81595 | 0.26605 | -40.8125
2023-03-18 09:00 | 0.89333 | 0.7037 | 0.28146 | -48.9025
2023-03-18 10:00 | 0.94102 | 0.72401 | 0.2637 | -55.8408
2023-03-18 11:00 | 0.94112 | 0.68877 | 0.22823 | -51.5808
2023-03-18 12:00 | 0.91854 | 0.59663 | 0.20636 | -50.51
2023-03-18 13:00 | 0.91031 | 0.43933 | 0.23088 | -42.5233
2023-03-18 14:00 | 0.91426 | 0.30435 | 0.21467 | -23.5017
2023-03-18 15:00 | 0.93303 | 0.23834 | 0.19727 | -9.18
2023-03-18 16:00 | 0.93776 | 0.19519 | 0.24745 | 39.675
2023-03-18 17:00 | 0.88018 | 0.16992 | 0.3171 | 47.4708
2023-03-18 18:00 | 0.26165 | 0.15431 | 0.30358 | 111.9033
2023-03-18 19:00 | 0.018422 | 0.16466 | 0.22321 | 114.5083
2023-03-18 20:00 | 0 | 0.12267 | 0.23592 | 102.8633
2023-03-18 21:00 | 0 | 0.07249 | 0.20573 | 97.0367
2023-03-18 22:00 | 0 | 0.045172 | 0.10522 | 94.3583
2023-03-18 23:00 | 0 | 0.035901 | 0.05369 | 101.9167
2023-03-19 | 0 | 0.027067 | 0.02174 | 93.2767
2023-03-19 01:00 | 0 | 0.016915 | 0.01734 | 84.04
2023-03-19 02:00 | 0 | 0.011411 | 0.0157 | 91.0883
2023-03-19 03:00 | 0 | 0.016111 | 0.01407 | 97.205
2023-03-19 04:00 | 0 | 0.024532 | 0.01465 | 93.5842
2023-03-19 05:00 | 0 | 0.036314 | 0.01426 | 88.71
2023-03-19 06:00 | 0 | 0.045507 | 0.04298 | 92.8933
2023-03-19 07:00 | 0.043289 | 0.049659 | 0.06074 | 62.095
2023-03-19 08:00 | 0.40976 | 0.058914 | 0.07472 | 44.0783
2023-03-19 09:00 | 0.87418 | 0.049952 | 0.08365 | 43.3858
2023-03-19 10:00 | 0.9222 | 0.11004 | 0.05278 | 20.6333
2023-03-19 11:00 | 0.92921 | 0.17836 | 0.05128 | 14.2917
2023-03-19 12:00 | 0.90705 | 0.21432 | 0.0486 | -41.3783
2023-03-19 13:00 | 0.89965 | 0.22083 | 0.04111 | -47.0833
2023-03-19 14:00 | 0.90576 | 0.19165 | 0.03943 | -49.8583
2023-03-19 15:00 | 0.90335 | 0.19178 | 0.02757 | -18.6783
2023-03-19 16:00 | 0.87668 | 0.25934 | 0.02665 | 64.3517
2023-03-19 17:00 | 0.71879 | 0.33383 | 0.02637 | 49.3908
2023-03-19 18:00 | 0.20198 | 0.38468 | 0.02652 | 52.7925
2023-03-19 19:00 | 0.011942 | 0.51472 | 0.02676 | 93.4533
2023-03-19 20:00 | 0 | 0.74102 | 0.03005 | 66.7633
2023-03-19 21:00 | 0 | 0.73478 | 0.05753 | 51.7792
2023-03-19 22:00 | 0 | 0.74785 | 0.03417 | 31.6892
2023-03-19 23:00 | 0 | 0.8571 | 0.02348 | 28.8658
2023-03-20 | 0 | 0.921 | 0.02026 | 32.9233
2023-03-20 01:00 | 0 | 0.91738 | 0.01802 | 26.1542
2023-03-20 02:00 | 0 | 0.91061 | 0.02638 | 11.4308
2023-03-20 03:00 | 0 | 0.9051 | 0.05007 | 1.945
2023-03-20 04:00 | 0 | 0.92743 | 0.10645 | -14.1425
2023-03-20 05:00 | 0 | 0.91412 | 0.13053 | 12.8292
2023-03-20 06:00 | 0 | 0.93751 | 0.13217 | 51.2225
2023-03-20 07:00 | 0.016741 | 0.92618 | 0.13299 | -6.0525
2023-03-20 08:00 | 0.18838 | 0.5602 | 0.11994 | -36.2592
2023-03-20 09:00 | 0.2159 | 0.28131 | 0.08402 | -53.1267
2023-03-20 10:00 | 0.28485 | 0.15845 | 0.14629 | -56.1917
2023-03-20 11:00 | 0.26015 | 0.13068 | 0.13503 | -56.6417
2023-03-20 12:00 | 0.2962 | 0.19688 | 0.13553 | -56.6575
2023-03-20 13:00 | 0.33171 | 0.28896 | 0.1823 | -58.5892
2023-03-20 14:00 | 0.1339 | 0.33269 | 0.19468 | -56.1583
2023-03-20 15:00 | 0.26876 | 0.38575 | 0.09701 | -50.4783
2023-03-20 16:00 | 0.15651 | 0.46445 | 0.056 | 31.4717
2023-03-20 17:00 | 0.25313 | 0.5618 | 0.0586 | 64.14
2023-03-20 18:00 | 0.070004 | 0.71742 | 0.0806 | 70.9367
2023-03-20 19:00 | 0.0014472 | 0.85791 | 0.10364 | 68.335
2023-03-20 20:00 | 0 | 0.91016 | 0.13416 | 74.0608
2023-03-20 21:00 | 0 | 0.92249 | 0.19241 | 79.6075
2023-03-20 22:00 | 0 | 0.93186 | 0.15124 | 86.2025
2023-03-20 23:00 | 0 | 0.92425 | 0.1667 | 87.2008
2023-03-21 | 0 | 0.93335 | 0.08239 | 64.2583
2023-03-21 01:00 | 0 | 0.92479 | 0.06785 | 4.9258
2023-03-21 02:00 | 0 | 0.93009 | 0.14605 | 10.8758
2023-03-21 03:00 | 0 | 0.9312 | 0.11373 | 38.1875
2023-03-21 04:00 | 0 | 0.92045 | 0.09745 | 79.2733
2023-03-21 05:00 | 0 | 0.92339 | 0.10875 | 86.1892
2023-03-21 06:00 | 0 | 0.92774 | 0.12771 | 127.6908
2023-03-21 07:00 | 0.040838 | 0.93343 | 0.22312 | 123.5375
2023-03-21 08:00 | 0.35325 | 0.88396 | 0.30813 | 109.6842
2023-03-21 09:00 | 0.90135 | 0.80189 | 0.35745 | 100.9
2023-03-21 10:00 | 0.87996 | 0.66773 | 0.30053 | 73.4325
2023-03-21 11:00 | 0.89254 | 0.43613 | 0.2495 | 79.235
2023-03-21 12:00 | 0.85647 | 0.18231 | 0.2548 | 94.9025
2023-03-21 13:00 | 0.86572 | 0.046335 | 0.28208 | 101.1375
2023-03-21 14:00 | 0.77871 | 0.028645 | 0.27934 | 123.1567
2023-03-21 15:00 | 0.74109 | 0.058199 | 0.30916 | 110.7175
2023-03-21 16:00 | 0.89341 | 0.10221 | 0.28799 | 92.6842
2023-03-21 17:00 | 0.86792 | 0.15178 | 0.27541 | 158.6017
2023-03-21 18:00 | 0.27352 | 0.21726 | 0.2846 | 281.5725
2023-03-21 19:00 | 0.0040617 | 0.26904 | 0.29952 | 148.2425
2023-03-21 20:00 | 0 | 0.22269 | 0.26632 | 125.9608
2023-03-21 21:00 | 0 | 0.19719 | 0.20628 | 105.0625
2023-03-21 22:00 | 0 | 0.16061 | 0.12652 | 120.5217
2023-03-21 23:00 | 0 | 0.14364 | 0.10902 | 145.2158
2023-03-22 | 0 | 0.14691 | 0.07899 | 115.1283
2023-03-22 01:00 | 0 | 0.17134 | 0.06254 | 118.0825
2023-03-22 02:00 | 0 | 0.27036 | 0.05218 | 124.0275
2023-03-22 03:00 | 0 | 0.47083 | 0.04923 | 127.1983
2023-03-22 04:00 | 0 | 0.68753 | 0.05592 | 126.05
2023-03-22 05:00 | 0 | 0.78824 | 0.06586 | 151.4508
2023-03-22 06:00 | 0 | 0.79371 | 0.10699 | 241.7992
2023-03-22 07:00 | 0.037018 | 0.71254 | 0.1721 | 116.5975
2023-03-22 08:00 | 0.40959 | 0.45028 | 0.2501 | 97.8425
2023-03-22 09:00 | 0.88781 | 0.18972 | 0.26065 | 85.0475
2023-03-22 10:00 | 0.9125 | 0.091126 | 0.22416 | 45.2192
2023-03-22 11:00 | 0.90569 | 0.025012 | 0.25844 | -4.5642
2023-03-22 12:00 | 0.88731 | 0.016331 | 0.29857 | 45.6642
2023-03-22 13:00 | 0.884 | 0.042034 | 0.34998 | 9.72
2023-03-22 14:00 | 0.89612 | 0.10113 | 0.35581 | 61.6917
2023-03-22 15:00 | 0.92226 | 0.18565 | 0.35648 | 60.2217
2023-03-22 16:00 | 0.94358 | 0.29447 | 0.34525 | 88.185
2023-03-22 17:00 | 0.8349 | 0.40056 | 0.36328 | 132.8817
2023-03-22 18:00 | 0.27081 | 0.4394 | 0.33327 | 147.2075
2023-03-22 19:00 | 0.0038225 | 0.35434 | 0.31051 | 102.885
2023-03-22 20:00 | 0 | 0.2634 | 0.27408 | 97.8583
2023-03-22 21:00 | 0 | 0.15916 | 0.27521 | 118.7592
2023-03-22 22:00 | 0 | 0.11573 | 0.19287 | 134.2992
2023-03-22 23:00 | 0 | 0.14071 | 0.07162 | 157.1742
2023-03-23 | 0 | 0.21254 | 0.04054 | 126.6283
2023-03-23 01:00 | 0 | 0.21494 | 0.02874 | 106.0667
2023-03-23 02:00 | 0 | 0.19463 | 0.02643 | 102.99
2023-03-23 03:00 | 0 | 0.16451 | 0.02462 | 105.5908
2023-03-23 04:00 | 0 | 0.11366 | 0.02247 | 125.8067
2023-03-23 05:00 | 0 | 0.095556 | 0.03097 | 129.7217
2023-03-23 06:00 | 0 | 0.11026 | 0.04764 | 128.5958
2023-03-23 07:00 | 0.036854 | 0.16019 | 0.0998 | 132.9267
2023-03-23 08:00 | 0.42327 | 0.18969 | 0.18521 | 124.53
2023-03-23 09:00 | 0.92787 | 0.18686 | 0.21396 | 94.5033
2023-03-23 10:00 | 0.96673 | 0.25189 | 0.178 | 14.5475
2023-03-23 11:00 | 0.95318 | 0.32841 | 0.17688 | -61.435
2023-03-23 12:00 | 0.93261 | 0.44642 | 0.21717 | -67.3542
2023-03-23 13:00 | 0.92379 | 0.60182 | 0.22179 | -59.98
2023-03-23 14:00 | 0.93859 | 0.71977 | 0.23579 | -6.4817
2023-03-23 15:00 | 0.9595 | 0.76651 | 0.28322 | -23.5317
2023-03-23 16:00 | 0.97395 | 0.76075 | 0.28926 | 40.2592
2023-03-23 17:00 | 0.92426 | 0.74145 | 0.28909 | 119.2217
2023-03-23 18:00 | 0.28149 | 0.72707 | 0.2496 | 177.0333
2023-03-23 19:00 | 0.003779 | 0.67808 | 0.19629 | 128.0258
2023-03-23 20:00 | 0 | 0.65073 | 0.2428 | 111.4783
2023-03-23 21:00 | 0 | 0.61838 | 0.26918 | 108.02
2023-03-23 22:00 | 0 | 0.5524 | 0.17188 | 114.1342
2023-03-23 23:00 | 0 | 0.4645 | 0.10444 | 112.105
2023-03-24 | 0 | 0.45509 | 0.07985 | 105.8392
2023-03-24 01:00 | 0 | 0.47341 | 0.04762 | 96.0992
2023-03-24 02:00 | 0 | 0.43912 | 0.03528 | 90.7008
2023-03-24 03:00 | 0 | 0.37396 | 0.03275 | 91.1408
2023-03-24 04:00 | 0 | 0.35819 | 0.03228 | 105.8275
2023-03-24 05:00 | 0 | 0.31188 | 0.03561 | 104.8192
2023-03-24 06:00 | 0 | 0.25748 | 0.10216 | 141.56
2023-03-24 07:00 | 0.03226 | 0.19397 | 0.17505 | 107.7575
2023-03-24 08:00 | 0.40023 | 0.075198 | 0.26887 | 75.8442
2023-03-24 09:00 | 0.89089 | 0.03742 | 0.3099 | 22.9658
2023-03-24 10:00 | 0.92925 | 0.049582 | 0.28947 | 4.7117
2023-03-24 11:00 | 0.89547 | 0.097436 | 0.26915 | -4.3408
2023-03-24 12:00 | 0.67476 | 0.16639 | 0.21029 | 3.595
2023-03-24 13:00 | 0.81496 | 0.23464 | 0.21279 | -0.42083
2023-03-24 14:00 | 0.7823 | 0.43616 | 0.24969 | -39.2942
2023-03-24 15:00 | 0.71325 | 0.68189 | 0.23645 | -29.5717
2023-03-24 16:00 | 0.48018 | 0.74313 | 0.22801 | 104.6975
2023-03-24 17:00 | 0.22289 | 0.78253 | 0.23926 | 126.71
2023-03-24 18:00 | 0.14784 | 0.8269 | 0.19434 | 136.5725
2023-03-24 19:00 | 0.0014669 | 0.73228 | 0.18552 | 112.7017
2023-03-24 20:00 | 0 | 0.54741 | 0.17289 | 109.815
2023-03-24 21:00 | 0 | 0.29499 | 0.16684 | 103.7258
2023-03-24 22:00 | 0 | 0.15067 | 0.07054 | 95.68
2023-03-24 23:00 | 0 | 0.1291 | 0.02757 | 91.8175
2023-03-25 | 0 | 0.15629 | 0.02324 | 91.6408
2023-03-25 01:00 | 0 | 0.21429 | 0.02774 | 82.5258
2023-03-25 02:00 | 0 | 0.38525 | 0.02166 | 79.4917
2023-03-25 03:00 | 0 | 0.48547 | 0.02275 | 86.74
2023-03-25 04:00 | 0 | 0.52523 | 0.02438 | 73.945
2023-03-25 05:00 | 0 | 0.54528 | 0.02759 | 86.6192
2023-03-25 06:00 | 0 | 0.57734 | 0.05481 | 89.9383
2023-03-25 07:00 | 0.030294 | 0.53921 | 0.1527 | 51.8517
2023-03-25 08:00 | 0.38999 | 0.32438 | 0.20429 | -1.3483
2023-03-25 09:00 | 0.86875 | 0.1805 | 0.1492 | -39.3175
2023-03-25 10:00 | 0.93863 | 0.10487 | 0.10406 | -39.4825
2023-03-25 11:00 | 0.90619 | 0.042749 | 0.10929 | -33.9783
2023-03-25 12:00 | 0.88635 | 0.0050965 | 0.14592 | -82.3708
2023-03-25 13:00 | 0.8438 | 0.001628 | 0.19154 | -34.3775
2023-03-25 14:00 | 0.77426 | 0.001769 | 0.2425 | -28.3183
2023-03-25 15:00 | 0.90262 | 0.0086165 | 0.22576 | -2.4267
2023-03-25 16:00 | 0.83732 | 0.026833 | 0.15974 | 52.5992
2023-03-25 17:00 | 0.48531 | 0.04846 | 0.16897 | 128.1725
2023-03-25 18:00 | 0.12448 | 0.072782 | 0.18728 | 118.9242
2023-03-25 19:00 | 0.0020572 | 0.12921 | 0.18696 | 87.0325
2023-03-25 20:00 | 0 | 0.15313 | 0.24272 | 80.1058
2023-03-25 21:00 | 0 | 0.16862 | 0.24688 | 78.3683
2023-03-25 22:00 | 0 | 0.22857 | 0.25995 | 84.2225
2023-03-25 23:00 | 0 | 0.32826 | 0.28 | 91.89
2023-03-26 | 0 | 0.34856 | 0.26499 | 92.5558
2023-03-26 01:00 | 0 | 0.31707 | 0.17449 | 66.2667
2023-03-26 02:00 | 0 | 0.32769 | 0.09197 | 51.1108
2023-03-26 03:00 | 0 | 0.37528 | 0.13277 | 58.8767
2023-03-26 04:00 | 0 | 0.44972 | 0.11261 | 78.0633
2023-03-26 05:00 | 0 | 0.58362 | 0.12182 | 89.4283
2023-03-26 06:00 | 0 | 0.63048 | 0.20185 | 96.2375
2023-03-26 07:00 | 0.022282 | 0.54953 | 0.18727 | 91.0975
2023-03-26 08:00 | 0.2756 | 0.2798 | 0.22037 | 82.8658
2023-03-26 09:00 | 0.59036 | 0.16447 | 0.18566 | 64.9058
2023-03-26 10:00 | 0.55819 | 0.1358 | 0.15092 | 33.6375
2023-03-26 11:00 | 0.55847 | 0.13377 | 0.15161 | 38.5683
2023-03-26 12:00 | 0.70394 | 0.10458 | 0.14831 | 63.2825
2023-03-26 13:00 | 0.83883 | 0.077398 | 0.13836 | 67.1542
2023-03-26 14:00 | 0.73309 | 0.068307 | 0.16074 | 70.3917
2023-03-26 15:00 | 0.86703 | 0.08873 | 0.1705 | 88.0917
2023-03-26 16:00 | 0.5977 | 0.1131 | 0.15072 | 126.6575
2023-03-26 17:00 | 0.14992 | 0.14516 | 0.11659 | 179.24
2023-03-26 18:00 | 0.032049 | 0.19658 | 0.11878 | 258.1283
2023-03-26 19:00 | 0.00029418 | 0.29693 | 0.14042 | 147.1475
2023-03-26 20:00 | 0 | 0.43674 | 0.19354 | 106.76
2023-03-26 21:00 | 0 | 0.3618 | 0.26521 | 110.8958
2023-03-26 22:00 | 0 | 0.40191 | 0.31632 | 108.825
2023-03-26 23:00 | 0 | 0.39706 | 0.28613 | 105.7242
2023-03-27 | 0 | 0.30689 | 0.2017 | 118.91
2023-03-27 01:00 | 0 | 0.2058 | 0.18153 | 104.4067
2023-03-27 02:00 | 0 | 0.11169 | 0.13739 | 90.605
2023-03-27 03:00 | 0 | 0.057791 | 0.13047 | 81.065
2023-03-27 04:00 | 0 | 0.039676 | 0.1215 | 95.2175
2023-03-27 05:00 | 0 | 0.03689 | 0.11695 | 115.3092
2023-03-27 06:00 | 0 | 0.051488 | 0.16897 | 164.2058
2023-03-27 07:00 | 0.0060812 | 0.095275 | 0.22568 | 178.7125
2023-03-27 08:00 | 0.10068 | 0.074254 | 0.30221 | 182.055
2023-03-27 09:00 | 0.25852 | 0.10935 | 0.35896 | 125.3942
2023-03-27 10:00 | 0.12735 | 0.27542 | 0.38516 | 121.16
2023-03-27 11:00 | 0.23476 | 0.33505 | 0.42147 | 120.1758
2023-03-27 12:00 | 0.25464 | 0.32481 | 0.43077 | 113.2108
2023-03-27 13:00 | 0.43644 | 0.34 | 0.43863 | 150.6075
2023-03-27 14:00 | 0.39199 | 0.28536 | 0.45268 | 114.4583
2023-03-27 15:00 | 0.10439 | 0.15113 | 0.47318 | 114.8667
2023-03-27 16:00 | 0.16879 | 0.10906 | 0.49385 | 190.4783
2023-03-27 17:00 | 0.19226 | 0.11523 | 0.49486 | 238.8133
2023-03-27 18:00 | 0.10302 | 0.10954 | 0.46048 | 309.0625
2023-03-27 19:00 | 0.00069898 | 0.09663 | 0.43077 | 264.8492
2023-03-27 20:00 | 0 | 0.14366 | 0.40486 | 204.08
2023-03-27 21:00 | 0 | 0.2173 | 0.41052 | 179.1367
2023-03-27 22:00 | 0 | 0.2405 | 0.35572 | 173.5675
2023-03-27 23:00 | 0 | 0.19171 | 0.2785 | 168.8408
2023-03-28 | 0 | 0.12302 | 0.17588 | 173.1533
2023-03-28 01:00 | 0 | 0.077349 | 0.11125 | 154.2575
2023-03-28 02:00 | 0 | 0.045738 | 0.10175 | 140.7667
2023-03-28 03:00 | 0 | 0.034702 | 0.0969 | 153.3492
2023-03-28 04:00 | 0 | 0.034551 | 0.09214 | 168.075
2023-03-28 05:00 | 0 | 0.055771 | 0.09761 | 196.4867
2023-03-28 06:00 | 0 | 0.032958 | 0.12298 | 304.2758
2023-03-28 07:00 | 0.0058887 | 0.0066845 | 0.15647 | 247.7258
2023-03-28 08:00 | 0.18977 | 0.0056955 | 0.18067 | 164.2775
2023-03-28 09:00 | 0.57736 | 0.000496 | 0.22099 | 142.4017
2023-03-28 10:00 | 0.52038 | 0.0053905 | 0.22293 | 117.0733
2023-03-28 11:00 | 0.58432 | 0.035956 | 0.16185 | 102.2417
2023-03-28 12:00 | 0.74525 | 0.09119 | 0.15737 | 103.7983
2023-03-28 13:00 | 0.67326 | 0.215 | 0.17292 | 93.3983
2023-03-28 14:00 | 0.78923 | 0.38483 | 0.17053 | 104.475
2023-03-28 15:00 | 0.62557 | 0.49907 | 0.13059 | 94.55
2023-03-28 16:00 | 0.70662 | 0.56787 | 0.12119 | 135.8658
2023-03-28 17:00 | 0.46591 | 0.56464 | 0.12129 | 246.0308
2023-03-28 18:00 | 0.16528 | 0.5176 | 0.12216 | 252.2942
2023-03-28 19:00 | 0.00060657 | 0.57805 | 0.1263 | 173.7192
2023-03-28 20:00 | 0 | 0.79544 | 0.14652 | 136.6008
2023-03-28 21:00 | 0 | 0.87924 | 0.15193 | 108.0717
2023-03-28 22:00 | 0 | 0.88766 | 0.12388 | 115.4217
2023-03-28 23:00 | 0 | 0.87893 | 0.10078 | 119.5633
2023-03-29 | 0 | 0.86286 | 0.05943 | 110.5308
2023-03-29 01:00 | 0 | 0.81428 | 0.03145 | 87.18
2023-03-29 02:00 | 0 | 0.72555 | 0.03309 | 81.0492
2023-03-29 03:00 | 0 | 0.63081 | 0.03266 | 75.7308
2023-03-29 04:00 | 0 | 0.62243 | 0.03119 | 77.9558
2023-03-29 05:00 | 0 | 0.59262 | 0.03307 | 89.8825
2023-03-29 06:00 | 0 | 0.4822 | 0.02793 | 131.885
2023-03-29 07:00 | 0.025999 | 0.39675 | 0.05166 | 161.5208
2023-03-29 08:00 | 0.27533 | 0.31933 | 0.13024 | 121.9558
2023-03-29 09:00 | 0.68492 | 0.27548 | 0.1661 | 105.1108
2023-03-29 10:00 | 0.79376 | 0.23073 | 0.1895 | -2.3267
2023-03-29 11:00 | 0.93941 | 0.23288 | 0.20408 | -31.1917
2023-03-29 12:00 | 0.92238 | 0.32971 | 0.19786 | -42.2125
2023-03-29 13:00 | 0.90021 | 0.42512 | 0.25519 | -50.5867
2023-03-29 14:00 | 0.92836 | 0.54464 | 0.33946 | -50.495
2023-03-29 15:00 | 0.95355 | 0.6416 | 0.34896 | -92.3917
2023-03-29 16:00 | 0.95611 | 0.72078 | 0.37209 | -41.4783
2023-03-29 17:00 | 0.68488 | 0.79127 | 0.38407 | 39.8375
2023-03-29 18:00 | 0.21214 | 0.77581 | 0.39544 | 144.7217
2023-03-29 19:00 | 0 | 0.66233 | 0.3858 | 117.8883
2023-03-29 20:00 | 0 | 0.52964 | 0.36937 | 133.215
2023-03-29 21:00 | 0 | 0.41371 | 0.36923 | 124.9933
2023-03-29 22:00 | 0 | 0.34313 | 0.28966 | 117.015
2023-03-29 23:00 | 0 | 0.3239 | 0.19358 | 118.0342
2023-03-30 | 0 | 0.33308 | 0.13249 | 129.9083
2023-03-30 01:00 | 0 | 0.35482 | 0.1319 | 122.9167
2023-03-30 02:00 | 0 | 0.38162 | 0.05563 | 116.7492
2023-03-30 03:00 | 0 | 0.36606 | 0.03203 | 125.945
2023-03-30 04:00 | 0 | 0.37568 | 0.03266 | 134.8683
2023-03-30 05:00 | 0 | 0.31355 | 0.04687 | 158.3025
2023-03-30 06:00 | 0 | 0.22703 | 0.09056 | 236.995
2023-03-30 07:00 | 0.025113 | 0.19501 | 0.15022 | 196.0725
2023-03-30 08:00 | 0.41318 | 0.13436 | 0.24238 | 108.2983
2023-03-30 09:00 | 0.89366 | 0.084861 | 0.27862 | 59.8675
2023-03-30 10:00 | 0.92904 | 0.020602 | 0.30668 | 48.1558
2023-03-30 11:00 | 0.92607 | 0.0003585 | 0.32507 | -12.5467
2023-03-30 12:00 | 0.89214 | 0.000783 | 0.35301 | -13.5692
2023-03-30 13:00 | 0.81501 | 0.008541 | 0.36796 | -3.525
2023-03-30 14:00 | 0.90805 | 0.030981 | 0.38671 | 2.9467
2023-03-30 15:00 | 0.93779 | 0.052582 | 0.38799 | 81.01
2023-03-30 16:00 | 0.92213 | 0.096046 | 0.3959 | 95.3308
2023-03-30 17:00 | 0.69557 | 0.14292 | 0.42251 | 205.0775
2023-03-30 18:00 | 0.25 | 0.19911 | 0.41111 | 208.5275
2023-03-30 19:00 | 0 | 0.24486 | 0.38861 | 142.0475
2023-03-30 20:00 | 0 | 0.17813 | 0.36359 | 148.0508
2023-03-30 21:00 | 0 | 0.12899 | 0.36618 | 138.8408
2023-03-30 22:00 | 0 | 0.10225 | 0.32053 | 117.5325
2023-03-30 23:00 | 0 | 0.10515 | 0.2292 | 121.9958
2023-03-31 | 0 | 0.11111 | 0.15588 | 113.6883
2023-03-31 01:00 | 0 | 0.099496 | 0.106 | 96.3983
2023-03-31 02:00 | 0 | 0.10761 | 0.0448 | 86.5725
2023-03-31 03:00 | 0 | 0.12752 | 0.02951 | 98.2125
2023-03-31 04:00 | 0 | 0.19802 | 0.03253 | 121.0117
2023-03-31 05:00 | 0 | 0.23506 | 0.04396 | 151.0325
2023-03-31 06:00 | 0 | 0.30413 | 0.08163 | 168.8425
2023-03-31 07:00 | 0.018867 | 0.28996 | 0.13673 | 156.145
2023-03-31 08:00 | 0.16402 | 0.22026 | 0.21884 | 144.28
2023-03-31 09:00 | 0.28748 | 0.12274 | 0.27291 | 120.0892
2023-03-31 10:00 | 0.46009 | 0.060546 | 0.24529 | 125.4683
2023-03-31 11:00 | 0.46495 | 0.001642 | 0.23995 | 68.3008
2023-03-31 12:00 | 0.67504 | 0.001424 | 0.19606 | 9.1467
2023-03-31 13:00 | 0.64115 | 0.010892 | 0.16603 | 7.2575
2023-03-31 14:00 | 0.81953 | 0.040978 | 0.20397 | 26.6517
2023-03-31 15:00 | 0.82714 | 0.056527 | 0.2243 | 58.765
2023-03-31 16:00 | 0.68735 | 0.077865 | 0.20214 | 100.89
2023-03-31 17:00 | 0.33964 | 0.11436 | 0.2028 | 135.6608
2023-03-31 18:00 | 0.10468 | 0.17816 | 0.1563 | 151.8775
2023-03-31 19:00 | 0 | 0.18716 | 0.16256 | 148.9417
2023-03-31 20:00 | 0 | 0.13149 | 0.18647 | 136.9058
2023-03-31 21:00 | 0 | 0.077996 | 0.18254 | 135.8142
2023-03-31 22:00 | 0 | 0.13673 | 0.08839 | 141.9608
2023-03-31 23:00 | 0 | 0.31492 | 0.0522 | 146.6358
2023-04-01 | 0 | 0.5037 | 0.03351 | 120.75
2023-04-01 01:00 | 0 | 0.6893 | 0.03167 | 134.8317
2023-04-01 02:00 | 0 | 0.86782 | 0.03301 | 156.91
2023-04-01 03:00 | 0 | 0.89236 | 0.03669 | 140.8208
2023-04-01 04:00 | 0 | 0.91429 | 0.04447 | 129.7433
2023-04-01 05:00 | 0 | 0.9072 | 0.04441 | 143.7467
2023-04-01 06:00 | 0 | 0.89441 | 0.0686 | 173.8367
2023-04-01 07:00 | 0.023878 | 0.88753 | 0.10173 | 123.7533
2023-04-01 08:00 | 0.35381 | 0.8098 | 0.12252 | 65.4142
2023-04-01 09:00 | 0.92039 | 0.71771 | 0.10603 | -32.0542
2023-04-01 10:00 | 0.96426 | 0.59116 | 0.09382 | -58.455
2023-04-01 11:00 | 0.95062 | 0.34833 | 0.09086 | -40.2983
2023-04-01 12:00 | 0.91276 | 0.17836 | 0.09392 | 6.675
2023-04-01 13:00 | 0.869 | 0.1157 | 0.1027 | 22.3092
2023-04-01 14:00 | 0.92085 | 0.11273 | 0.10228 | 6.3825
2023-04-01 15:00 | 0.94602 | 0.13674 | 0.11064 | 59.0192
2023-04-01 16:00 | 0.95201 | 0.17511 | 0.11667 | 113.5375
2023-04-01 17:00 | 0.71967 | 0.24252 | 0.12413 | 164.3608
2023-04-01 18:00 | 0.26128 | 0.33216 | 0.13122 | 184.8517
2023-04-01 19:00 | 0 | 0.31753 | 0.13016 | 112.8325
2023-04-01 20:00 | 0 | 0.26976 | 0.14777 | 103.5767
2023-04-01 21:00 | 0 | 0.23129 | 0.1438 | 98.4208
2023-04-01 22:00 | 0 | 0.22624 | 0.09113 | 96.535
2023-04-01 23:00 | 0 | 0.24342 | 0.02634 | 107.2358
2023-04-02 | 0 | 0.30525 | 0.02154 | 103.1042
2023-04-02 01:00 | 0 | 0.51595 | 0.02001 | 104.4775
2023-04-02 02:00 | 0 | 0.62794 | 0.02094 | 107.0233
2023-04-02 03:00 | 0 | 0.60402 | 0.0219 | 113.6125
2023-04-02 04:00 | 0 | 0.52613 | 0.01737 | 127.8183
2023-04-02 05:00 | 0 | 0.39173 | 0.02889 | 119.5133
2023-04-02 06:00 | 0 | 0.30729 | 0.08216 | 138.1442
2023-04-02 07:00 | 0.022445 | 0.19262 | 0.1841 | 105.2658
2023-04-02 08:00 | 0.36575 | 0.087167 | 0.29765 | 53.3458
2023-04-02 09:00 | 0.94505 | 0.017486 | 0.27574 | 18.2883
2023-04-02 10:00 | 0.97066 | 0.0003785 | 0.23133 | -24.01
2023-04-02 11:00 | 0.94743 | 0.0028955 | 0.21499 | -36.9
2023-04-02 12:00 | 0.90937 | 0.022066 | 0.19448 | -0.68333
2023-04-02 13:00 | 0.83428 | 0.055969 | 0.18877 | 22.8175
2023-04-02 14:00 | 0.90625 | 0.097007 | 0.18034 | 46.2508
2023-04-02 15:00 | 0.8979 | 0.12201 | 0.17522 | 49.7667
2023-04-02 16:00 | 0.93381 | 0.14194 | 0.15369 | 101.8433
2023-04-02 17:00 | 0.61158 | 0.15835 | 0.14901 | 226.3425
2023-04-02 18:00 | 0.21772 | 0.16066 | 0.1538 | 301.4833
2023-04-02 19:00 | 0 | 0.1261 | 0.18412 | 126.5767
2023-04-02 20:00 | 0 | 0.067947 | 0.22535 | 112.7025
2023-04-02 21:00 | 0 | 0.036702 | 0.25961 | 109.1308
2023-04-02 22:00 | 0 | 0.018252 | 0.21726 | 114.9792
2023-04-02 23:00 | 0 | 0.021507 | 0.12958 | 115.8492
2023-04-03 | 0 | 0.017569 | 0.04873 | 101.1325
2023-04-03 01:00 | 0 | 0.012654 | 0.03272 | 98.8558
2023-04-03 02:00 | 0 | 0.013167 | 0.03048 | 80.4225
2023-04-03 03:00 | 0 | 0.010695 | 0.02929 | 91.2808
2023-04-03 04:00 | 0 | 0.013187 | 0.03767 | 96.6475
2023-04-03 05:00 | 0 | 0.007292 | 0.07144 | 105.445
2023-04-03 06:00 | 0 | 0.0019645 | 0.12643 | 173.3017
2023-04-03 07:00 | 0.021628 | 0.003904 | 0.23495 | 127.0408
2023-04-03 08:00 | 0.27071 | 0.0014535 | 0.36553 | 91.9933
2023-04-03 09:00 | 0.88788 | 0.000566 | 0.39816 | 98.0658
2023-04-03 10:00 | 0.88992 | 0.0008585 | 0.38775 | 36.6575
2023-04-03 11:00 | 0.88748 | 0.0009805 | 0.30082 | 6.8925
2023-04-03 12:00 | 0.86694 | 0.0072115 | 0.24929 | -5.9333
2023-04-03 13:00 | 0.82572 | 0.01915 | 0.22497 | 18.0142
2023-04-03 14:00 | 0.86836 | 0.024565 | 0.20606 | 38.3792
2023-04-03 15:00 | 0.73455 | 0.030558 | 0.17471 | 78.6525
2023-04-03 16:00 | 0.59228 | 0.031702 | 0.15693 | 119.8067
2023-04-03 17:00 | 0.44425 | 0.03758 | 0.16296 | 210.9025
2023-04-03 18:00 | 0.2312 | 0.055091 | 0.17761 | 293.6725
2023-04-03 19:00 | 0 | 0.087652 | 0.23814 | 188.4317
2023-04-03 20:00 | 0 | 0.068188 | 0.28194 | 153.0625
2023-04-03 21:00 | 0 | 0.034964 | 0.29453 | 138.2275
2023-04-03 22:00 | 0 | 0.021539 | 0.19363 | 140.9575
2023-04-03 23:00 | 0 | 0.026677 | 0.11393 | 149.665
2023-04-04 | 0 | 0.056479 | 0.07239 | 124.25
2023-04-04 01:00 | 0 | 0.090418 | 0.03496 | 127.2108
2023-04-04 02:00 | 0 | 0.11529 | 0.03268 | 115.2983
2023-04-04 03:00 | 0 | 0.11293 | 0.03241 | 115.78
2023-04-04 04:00 | 0 | 0.083061 | 0.03974 | 134.9575
2023-04-04 05:00 | 0 | 0.070154 | 0.06105 | 135.3692
2023-04-04 06:00 | 0 | 0.067253 | 0.13048 | 220.7725
2023-04-04 07:00 | 0.013313 | 0.052561 | 0.20588 | 153.465
2023-04-04 08:00 | 0.26471 | 0.062173 | 0.2777 | 101.035
2023-04-04 09:00 | 0.86217 | 0.053505 | 0.25097 | 89.8192
2023-04-04 10:00 | 0.89404 | 0.059875 | 0.24161 | 54.6092
2023-04-04 11:00 | 0.88377 | 0.041912 | 0.237 | 76.9475
2023-04-04 12:00 | 0.85536 | 0.024594 | 0.1846 | 74.1917
2023-04-04 13:00 | 0.80981 | 0.02713 | 0.14244 | 75.1225
2023-04-04 14:00 | 0.87531 | 0.044411 | 0.12543 | 84.82
2023-04-04 15:00 | 0.90588 | 0.066883 | 0.1202 | 118.5042
2023-04-04 16:00 | 0.90761 | 0.086666 | 0.12368 | 144.2642
2023-04-04 17:00 | 0.68076 | 0.11326 | 0.14271 | 210.0517
2023-04-04 18:00 | 0.24376 | 0.14146 | 0.14014 | 267.4167
2023-04-04 19:00 | 0 | 0.11206 | 0.13644 | 152.8242
2023-04-04 20:00 | 0 | 0.067797 | 0.14783 | 132.5625
2023-04-04 21:00 | 0 | 0.078463 | 0.13809 | 139.6917
2023-04-04 22:00 | 0 | 0.095589 | 0.10883 | 146.1067
2023-04-04 23:00 | 0 | 0.14006 | 0.0541 | 135.2667
2023-04-05 | 0 | 0.18892 | 0.03044 | 128.7492
2023-04-05 01:00 | 0 | 0.23976 | 0.02751 | 112.8892
2023-04-05 02:00 | 0 | 0.29126 | 0.02806 | 108.5075
2023-04-05 03:00 | 0 | 0.26772 | 0.03168 | 119.3167
2023-04-05 04:00 | 0 | 0.27685 | 0.0586 | 106.7917
2023-04-05 05:00 | 0 | 0.29673 | 0.12524 | 115.0475
2023-04-05 06:00 | 0 | 0.36692 | 0.22698 | 154.8592
2023-04-05 07:00 | 0.012982 | 0.50647 | 0.30432 | 118.4217
2023-04-05 08:00 | 0.26884 | 0.511 | 0.34973 | 98.6175
2023-04-05 09:00 | 0.89497 | 0.35175 | 0.3492 | 93.3867
2023-04-05 10:00 | 0.94004 | 0.24753 | 0.32494 | 78.3725
2023-04-05 11:00 | 0.91166 | 0.11332 | 0.22505 | 79.4508
2023-04-05 12:00 | 0.86264 | 0.03496 | 0.27628 | 63.3517
2023-04-05 13:00 | 0.81918 | 0.003632 | 0.2539 | 69.5125
2023-04-05 14:00 | 0.86136 | 0.0020035 | 0.2536 | 91.4392
2023-04-05 15:00 | 0.89139 | 0.009762 | 0.31387 | 98.6975
2023-04-05 16:00 | 0.90396 | 0.061129 | 0.354 | 153.6708
2023-04-05 17:00 | 0.62329 | 0.12735 | 0.35424 | 257.3458
2023-04-05 18:00 | 0.19029 | 0.1877 | 0.34157 | 230.125
2023-04-05 19:00 | 0 | 0.22963 | 0.34629 | 151.0417
2023-04-05 20:00 | 0 | 0.28048 | 0.28951 | 136.51
2023-04-05 21:00 | 0 | 0.39538 | 0.30051 | 124.6158
2023-04-05 22:00 | 0 | 0.69229 | 0.29154 | 135.1975
2023-04-05 23:00 | 0 | 0.87216 | 0.25734 | 133.2067
2023-04-06 | 0 | 0.90077 | 0.13225 | 109.4583
2023-04-06 01:00 | 0 | 0.9106 | 0.05385 | 100.2517
2023-04-06 02:00 | 0 | 0.90925 | 0.05288 | 95.6367
2023-04-06 03:00 | 0 | 0.87359 | 0.05885 | 88.0917
2023-04-06 04:00 | 0 | 0.88531 | 0.05858 | 89.8217
2023-04-06 05:00 | 0 | 0.90758 | 0.09278 | 100.2317
2023-04-06 06:00 | 0 | 0.89748 | 0.11246 | 110.255
2023-04-06 07:00 | 0.011585 | 0.91187 | 0.14036 | 105.0092
2023-04-06 08:00 | 0.27014 | 0.90992 | 0.19609 | 104.8433
2023-04-06 09:00 | 0.8025 | 0.91267 | 0.27119 | 105.0108
2023-04-06 10:00 | 0.91577 | 0.87577 | 0.19276 | 59.0933
2023-04-06 11:00 | 0.87362 | 0.7749 | 0.0767 | 34.6442
2023-04-06 12:00 | 0.83948 | 0.58851 | 0.19635 | 43.69
2023-04-06 13:00 | 0.76617 | 0.41732 | 0.22495 | 67.9458
2023-04-06 14:00 | 0.81487 | 0.3071 | 0.10983 | 105.9075
2023-04-06 15:00 | 0.76544 | 0.28958 | 0.08337 | 132.0983
2023-04-06 16:00 | 0.55094 | 0.30563 | 0.08399 | 90.3217
2023-04-06 17:00 | 0.47088 | 0.35763 | 0.0574 | 135.6292
2023-04-06 18:00 | 0.22396 | 0.39304 | 0.04972 | 164.2117
2023-04-06 19:00 | 0 | 0.35121 | 0.04905 | 161.1375
2023-04-06 20:00 | 0 | 0.30053 | 0.04997 | 79.4008
2023-04-06 21:00 | 0 | 0.27767 | 0.04533 | 48.43
2023-04-06 22:00 | 0 | 0.3247 | 0.04723 | 95.9333
2023-04-06 23:00 | 0 | 0.47221 | 0.04373 | 89.2133
2023-04-07 | 0 | 0.7143 | 0.03949 | 57.2033
2023-04-07 01:00 | 0 | 0.76705 | 0.03766 | 64.5242
2023-04-07 02:00 | 0 | 0.67524 | 0.02743 | 68.07
2023-04-07 03:00 | 0 | 0.68164 | 0.02801 | 64.8975
2023-04-07 04:00 | 0 | 0.68733 | 0.03399 | 66.0458
2023-04-07 05:00 | 0 | 0.5358 | 0.03319 | 67.3017
2023-04-07 06:00 | 0 | 0.45669 | 0.03432 | 73.285
2023-04-07 07:00 | 0.0040727 | 0.43757 | 0.0327 | 62.4617
2023-04-07 08:00 | 0.28046 | 0.33379 | 0.03506 | -52.7383
2023-04-07 09:00 | 0.89091 | 0.21135 | 0.03798 | -64.1492
2023-04-07 10:00 | 0.92865 | 0.10443 | 0.03822 | -84.8625
2023-04-07 11:00 | 0.90449 | 0.046064 | 0.03665 | -86.0692
2023-04-07 12:00 | 0.85838 | 0.0092045 | 0.04044 | -97.8858
2023-04-07 13:00 | 0.82242 | 0.0013345 | 0.06213 | -120.3275
2023-04-07 14:00 | 0.84573 | 0.00481 | 0.11411 | -115.9983
2023-04-07 15:00 | 0.72239 | 0.027715 | 0.14803 | -67.41
2023-04-07 16:00 | 0.69237 | 0.07967 | 0.15968 | -58.5942
2023-04-07 17:00 | 0.54049 | 0.13124 | 0.16002 | -24.725
2023-04-07 18:00 | 0.22496 | 0.14109 | 0.13254 | 49.3717
2023-04-07 19:00 | 0 | 0.13265 | 0.06409 | 38.6308
2023-04-07 20:00 | 0 | 0.13096 | 0.09697 | 21.3483
2023-04-07 21:00 | 0 | 0.2063 | 0.11971 | 19.7067
2023-04-07 22:00 | 0 | 0.30929 | 0.11138 | 9.0475
2023-04-07 23:00 | 0 | 0.34121 | 0.05665 | 43.4067
2023-04-08 | 0 | 0.32423 | 0.05156 | 33.4017
2023-04-08 01:00 | 0 | 0.29292 | 0.03898 | 29.0583
2023-04-08 02:00 | 0 | 0.23543 | 0.03624 | 9.6092
2023-04-08 03:00 | 0 | 0.21961 | 0.03364 | 6.8017
2023-04-08 04:00 | 0 | 0.17418 | 0.03386 | 11.6667
2023-04-08 05:00 | 0 | 0.15831 | 0.03387 | 14.955
2023-04-08 06:00 | 0 | 0.15887 | 0.03555 | 20.3
2023-04-08 07:00 | 0.0040654 | 0.19256 | 0.03694 | -25.4175
2023-04-08 08:00 | 0.26865 | 0.21907 | 0.05311 | -40.9883
2023-04-08 09:00 | 0.87122 | 0.15983 | 0.07989 | -41.8467
2023-04-08 10:00 | 0.90161 | 0.13598 | 0.11605 | -45.0458
2023-04-08 11:00 | 0.86105 | 0.087545 | 0.13295 | -48.7117
2023-04-08 12:00 | 0.8124 | 0.041784 | 0.09785 | -50.975
2023-04-08 13:00 | 0.79891 | 0.019258 | 0.05938 | -51.2417
2023-04-08 14:00 | 0.84427 | 0.014247 | 0.10057 | -48.85
2023-04-08 15:00 | 0.86556 | 0.018712 | 0.10356 | -57.5083
2023-04-08 16:00 | 0.87774 | 0.026735 | 0.10154 | -46.9908
2023-04-08 17:00 | 0.64651 | 0.04681 | 0.15281 | -15.1142
2023-04-08 18:00 | 0.21407 | 0.10044 | 0.21253 | 69.0833
2023-04-08 19:00 | 0 | 0.20115 | 0.2594 | 55.4117
2023-04-08 20:00 | 0 | 0.30351 | 0.30467 | 62.7683
2023-04-08 21:00 | 0 | 0.41138 | 0.33918 | 45.8525
2023-04-08 22:00 | 0 | 0.49796 | 0.25485 | 31.7767
2023-04-08 23:00 | 0 | 0.5549 | 0.15673 | 32.4558
2023-04-09 | 0 | 0.63972 | 0.12674 | 34.78
2023-04-09 01:00 | 0 | 0.67008 | 0.11444 | 23.3558
2023-04-09 02:00 | 0 | 0.67742 | 0.07991 | 14.8525
2023-04-09 03:00 | 0 | 0.74902 | 0.07341 | 19.6
2023-04-09 04:00 | 0 | 0.80266 | 0.07854 | 37.8775
2023-04-09 05:00 | 0 | 0.87625 | 0.07429 | 40.0742
2023-04-09 06:00 | 0 | 0.90219 | 0.11398 | 52.1708
2023-04-09 07:00 | 0.0037837 | 0.88975 | 0.2257 | 17.3783
2023-04-09 08:00 | 0.26778 | 0.76363 | 0.30746 | 11.0267
2023-04-09 09:00 | 0.86713 | 0.65541 | 0.32305 | 104.9733
2023-04-09 10:00 | 0.89407 | 0.76025 | 0.33785 | -37.89
2023-04-09 11:00 | 0.87049 | 0.84563 | 0.35642 | -49.9442
2023-04-09 12:00 | 0.82339 | 0.80751 | 0.36531 | -44.87
2023-04-09 13:00 | 0.80285 | 0.64493 | 0.37836 | -50.4325
2023-04-09 14:00 | 0.85282 | 0.43089 | 0.40349 | -41.8742
2023-04-09 15:00 | 0.87287 | 0.22408 | 0.38763 | -38.7492
2023-04-09 16:00 | 0.88797 | 0.05991 | 0.393 | 40.9283
2023-04-09 17:00 | 0.65308 | 0.016518 | 0.41517 | 115.2808
2023-04-09 18:00 | 0.20787 | 0.054448 | 0.40774 | 126.1317
2023-04-09 19:00 | 0 | 0.098585 | 0.42474 | 104.4733
2023-04-09 20:00 | 0 | 0.13281 | 0.42819 | 111.4108
2023-04-09 21:00 | 0 | 0.16304 | 0.41059 | 107.2892
2023-04-09 22:00 | 0 | 0.20339 | 0.24251 | 102.5092
2023-04-09 23:00 | 0 | 0.2738 | 0.09071 | 107.3233
2023-04-10 | 0 | 0.26552 | 0.04389 | 136.45
2023-04-10 01:00 | 0 | 0.19268 | 0.03965 | 86.1933
2023-04-10 02:00 | 0 | 0.12406 | 0.04099 | 78.9092
2023-04-10 03:00 | 0 | 0.092064 | 0.04024 | 90.5008
2023-04-10 04:00 | 0 | 0.090727 | 0.0385 | 83.4925
2023-04-10 05:00 | 0 | 0.099047 | 0.04561 | 91.5292
2023-04-10 06:00 | 0 | 0.10815 | 0.12637 | 100.6975
2023-04-10 07:00 | 0.0036828 | 0.10334 | 0.25816 | 70.475
2023-04-10 08:00 | 0.2613 | 0.075485 | 0.33076 | 1.4475
2023-04-10 09:00 | 0.84957 | 0.071314 | 0.34601 | -6.395
2023-04-10 10:00 | 0.87823 | 0.049059 | 0.2741 | -11.8208
2023-04-10 11:00 | 0.87418 | 0.066383 | 0.19912 | -20.6775
2023-04-10 12:00 | 0.81561 | 0.15894 | 0.14305 | -12.8717
2023-04-10 13:00 | 0.7824 | 0.1948 | 0.13719 | -26.505
2023-04-10 14:00 | 0.83272 | 0.18741 | 0.13132 | -2.2942
2023-04-10 15:00 | 0.85605 | 0.35204 | 0.13549 | 32.91
2023-04-10 16:00 | 0.86671 | 0.60453 | 0.13892 | 103.0733
2023-04-10 17:00 | 0.64308 | 0.64565 | 0.12464 | 278.0217
2023-04-10 18:00 | 0.20403 | 0.64152 | 0.10611 | 219.1958
2023-04-10 19:00 | 0 | 0.51381 | 0.09943 | 155.4183
2023-04-10 20:00 | 0 | 0.41022 | 0.09474 | 129.2333
2023-04-10 21:00 | 0 | 0.50318 | 0.09331 | 124.8042
2023-04-10 22:00 | 0 | 0.684 | 0.08159 | 107.8842
2023-04-10 23:00 | 0 | 0.76279 | 0.04012 | 99.8783
2023-04-11 | 0 | 0.76861 | 0.03468 | 102.3508
2023-04-11 01:00 | 0 | 0.8905 | 0.0322 | 92.2742
2023-04-11 02:00 | 0 | 0.92523 | 0.03517 | 82.4117
2023-04-11 03:00 | 0 | 0.92996 | 0.04431 | 73.7217
2023-04-11 04:00 | 0 | 0.91472 | 0.03248 | 65.6933
2023-04-11 05:00 | 0 | 0.92863 | 0.03074 | 55.4492
2023-04-11 06:00 | 0 | 0.92083 | 0.03948 | 28.2325
2023-04-11 07:00 | 0.0033731 | 0.92532 | 0.05603 | 76.4875
2023-04-11 08:00 | 0.26623 | 0.84744 | 0.05898 | 70.0592
2023-04-11 09:00 | 0.87737 | 0.64404 | 0.05258 | 36.4567
2023-04-11 10:00 | 0.89232 | 0.52874 | 0.03901 | -8.0042
2023-04-11 11:00 | 0.85135 | 0.36776 | 0.03013 | 6.715
2023-04-11 12:00 | 0.80269 | 0.24813 | 0.03119 | 41.915
2023-04-11 13:00 | 0.7825 | 0.17725 | 0.03165 | 76.85
2023-04-11 14:00 | 0.82849 | 0.12797 | 0.0321 | 77.7808
2023-04-11 15:00 | 0.87201 | 0.11636 | 0.03376 | 75.0783
2023-04-11 16:00 | 0.87298 | 0.16286 | 0.03606 | 170.6942
2023-04-11 17:00 | 0.65235 | 0.3327 | 0.03859 | 153.1033
2023-04-11 18:00 | 0.068169 | 0.66545 | 0.03912 | 141.3358
2023-04-11 19:00 | 0 | 0.85515 | 0.03802 | 104.5
2023-04-11 20:00 | 0 | 0.8873 | 0.0418 | 98.83
2023-04-11 21:00 | 0 | 0.88655 | 0.04033 | 42.4208
2023-04-11 22:00 | 0 | 0.92586 | 0.03526 | -36.2108
2023-04-11 23:00 | 0 | 0.92927 | 0.03113 | -46.7333
2023-04-12 | 0 | 0.92259 | 0.02774 | -46.7667
2023-04-12 01:00 | 0 | 0.93072 | 0.02636 | -40.7292
2023-04-12 02:00 | 0 | 0.92675 | 0.02725 | -40.8742
2023-04-12 03:00 | 0 | 0.9153 | 0.02814 | -30.8242
2023-04-12 04:00 | 0 | 0.92926 | 0.02937 | -34.895
2023-04-12 05:00 | 0 | 0.92182 | 0.02967 | -29.4183
2023-04-12 06:00 | 0 | 0.91017 | 0.02929 | 18.5658
2023-04-12 07:00 | 0.0030928 | 0.91527 | 0.05064 | 49.1275
2023-04-12 08:00 | 0.2667 | 0.92376 | 0.08527 | 7.1775
2023-04-12 09:00 | 0.87084 | 0.84995 | 0.09625 | -45.2692
2023-04-12 10:00 | 0.88459 | 0.72687 | 0.1083 | -36.8508
2023-04-12 11:00 | 0.8443 | 0.52836 | 0.11993 | -48.3667
2023-04-12 12:00 | 0.79577 | 0.35028 | 0.12185 | -73.52
2023-04-12 13:00 | 0.76129 | 0.23049 | 0.13074 | -93.8325
2023-04-12 14:00 | 0.80206 | 0.15856 | 0.1565 | -83.8167
2023-04-12 15:00 | 0.83758 | 0.1355 | 0.17926 | -51.1142
2023-04-12 16:00 | 0.85286 | 0.14479 | 0.21025 | -40.6642
2023-04-12 17:00 | 0.63092 | 0.22286 | 0.2229 | 16.6975
2023-04-12 18:00 | 0.070244 | 0.44483 | 0.28055 | 107.5375
2023-04-12 19:00 | 0 | 0.65099 | 0.28713 | 116.515
2023-04-12 20:00 | 0 | 0.63248 | 0.29986 | 130.9208
2023-04-12 21:00 | 0 | 0.76081 | 0.31495 | 141.3058
2023-04-12 22:00 | 0 | 0.85808 | 0.24725 | 113.7042
2023-04-12 23:00 | 0 | 0.89502 | 0.1777 | 113.4008
2023-04-13 | 0 | 0.91634 | 0.15013 | 111.4417
2023-04-13 01:00 | 0 | 0.91636 | 0.12288 | 113.4633
2023-04-13 02:00 | 0 | 0.90434 | 0.11938 | 108.8192
2023-04-13 03:00 | 0 | 0.89027 | 0.11119 | 111.8592
2023-04-13 04:00 | 0 | 0.88967 | 0.08848 | 133.6233
2023-04-13 05:00 | 0 | 0.88363 | 0.09784 | 121.4217
2023-04-13 06:00 | 0 | 0.87208 | 0.16005 | 158.6558
2023-04-13 07:00 | 0.0027715 | 0.84605 | 0.25985 | 138.4267
2023-04-13 08:00 | 0.26311 | 0.73005 | 0.33618 | 109.8758
2023-04-13 09:00 | 0.82456 | 0.4501 | 0.32344 | 93.3717
2023-04-13 10:00 | 0.84753 | 0.2834 | 0.27603 | 62.445
2023-04-13 11:00 | 0.81511 | 0.16811 | 0.19952 | 48.5517
2023-04-13 12:00 | 0.77509 | 0.067109 | 0.17067 | 57.7017
2023-04-13 13:00 | 0.75536 | 0.029751 | 0.14052 | 55.2833
2023-04-13 14:00 | 0.79312 | 0.01795 | 0.13384 | 49.6317
2023-04-13 15:00 | 0.81979 | 0.03374 | 0.12724 | 58.3192
2023-04-13 16:00 | 0.8305 | 0.069758 | 0.10677 | 120.2383
2023-04-13 17:00 | 0.60778 | 0.13252 | 0.09187 | 273.7433
2023-04-13 18:00 | 0.059027 | 0.26713 | 0.08401 | 268.7958
2023-04-13 19:00 | 0 | 0.35718 | 0.08128 | 132.2683
2023-04-13 20:00 | 0 | 0.44697 | 0.07902 | 123.99
2023-04-13 21:00 | 0 | 0.67555 | 0.06959 | 113.7542
2023-04-13 22:00 | 0 | 0.80897 | 0.06521 | 101.6775
2023-04-13 23:00 | 0 | 0.87642 | 0.05544 | 100.0683
2023-04-14 | 0 | 0.77685 | 0.03181 | 99.9525
2023-04-14 01:00 | 0 | 0.78479 | 0.02932 | 87.3258
2023-04-14 02:00 | 0 | 0.86017 | 0.02944 | 79.9758
2023-04-14 03:00 | 0 | 0.83294 | 0.02957 | 73.7533
2023-04-14 04:00 | 0 | 0.79051 | 0.02998 | 73.4625
2023-04-14 05:00 | 0 | 0.7336 | 0.0292 | 77.225
2023-04-14 06:00 | 0 | 0.69577 | 0.03226 | 89.5733
2023-04-14 07:00 | 0.0014524 | 0.55811 | 0.04307 | 65.8558
2023-04-14 08:00 | 0.21711 | 0.37356 | 0.04782 | 4.445
2023-04-14 09:00 | 0.70563 | 0.21093 | 0.03882 | -50.5417
2023-04-14 10:00 | 0.80563 | 0.18411 | 0.032 | -53.8333
2023-04-14 11:00 | 0.75843 | 0.1481 | 0.03183 | -68.6433
2023-04-14 12:00 | 0.62804 | 0.11078 | 0.0343 | -48.4625
2023-04-14 13:00 | 0.57529 | 0.090149 | 0.03466 | -48.3667
2023-04-14 14:00 | 0.52066 | 0.09459 | 0.03478 | -48.1325
2023-04-14 15:00 | 0.58012 | 0.1103 | 0.03665 | -3.7317
2023-04-14 16:00 | 0.49448 | 0.1344 | 0.03833 | 70.625
2023-04-14 17:00 | 0.43366 | 0.17456 | 0.04033 | 116.035
2023-04-14 18:00 | 0.038667 | 0.24685 | 0.04063 | 100.9
2023-04-14 19:00 | 0 | 0.31053 | 0.04067 | 76.5725
2023-04-14 20:00 | 0 | 0.23511 | 0.04479 | 49.6758
2023-04-14 21:00 | 0 | 0.22652 | 0.07188 | -35.9733
2023-04-14 22:00 | 0 | 0.2225 | 0.18828 | -45.9325
2023-04-14 23:00 | 0 | 0.21362 | 0.25885 | -45.04
2023-04-15 | 0 | 0.20615 | 0.1972 | -46.9
2023-04-15 01:00 | 0 | 0.19272 | 0.13354 | -49
2023-04-15 02:00 | 0 | 0.16939 | 0.06142 | -51.935
2023-04-15 03:00 | 0 | 0.17815 | 0.03935 | -50
2023-04-15 04:00 | 0 | 0.18067 | 0.02884 | -48.625
2023-04-15 05:00 | 0 | 0.18145 | 0.03116 | -47.675
2023-04-15 06:00 | 0 | 0.16825 | 0.03534 | -14.8717
2023-04-15 07:00 | 0.00077291 | 0.15439 | 0.09934 | 5
2023-04-15 08:00 | 0.13767 | 0.12765 | 0.08143 | 97.2725
2023-04-15 09:00 | 0.30009 | 0.079191 | 0.04386 | 102.5142
2023-04-15 10:00 | 0.44581 | 0.064294 | 0.03897 | -14.6758
2023-04-15 11:00 | 0.58131 | 0.053075 | 0.04303 | -2.8492
2023-04-15 12:00 | 0.728 | 0.035927 | 0.0404 | 35.7683
2023-04-15 13:00 | 0.71951 | 0.021536 | 0.03938 | 21.735
2023-04-15 14:00 | 0.81153 | 0.011796 | 0.03813 | -49
2023-04-15 15:00 | 0.84295 | 0.007566 | 0.03887 | 35.5108
2023-04-15 16:00 | 0.85384 | 0.005569 | 0.04174 | 109.0608
2023-04-15 17:00 | 0.61548 | 0.0046395 | 0.0456 | 174.12
2023-04-15 18:00 | 0.057088 | 0.0025495 | 0.04679 | 145.4708
2023-04-15 19:00 | 0 | 0.006457 | 0.05202 | 91.215
2023-04-15 20:00 | 0 | 0.022477 | 0.12005 | 106.0725
2023-04-15 21:00 | 0 | 0.066791 | 0.17537 | 113.2733
2023-04-15 22:00 | 0 | 0.13506 | 0.11606 | 105.4933
2023-04-15 23:00 | 0 | 0.18104 | 0.04759 | 95.9225
2023-04-16 | 0 | 0.21933 | 0.03648 | 90.9425
2023-04-16 01:00 | 0 | 0.23262 | 0.03565 | 82.8825
2023-04-16 02:00 | 0 | 0.19182 | 0.01074 | 73.13
2023-04-16 03:00 | 0 | 0.2003 | 0.01563 | 75.3342
2023-04-16 04:00 | 0 | 0.19781 | 0.01716 | 68.2742
2023-04-16 05:00 | 0 | 0.21325 | 0.02673 | 62.6842
2023-04-16 06:00 | 0 | 0.18459 | 0.04496 | 78.7917
2023-04-16 07:00 | 0.0023208 | 0.16179 | 0.09917 | 67.0442
2023-04-16 08:00 | 0.25376 | 0.10791 | 0.21651 | 58.0775
2023-04-16 09:00 | 0.79576 | 0.081572 | 0.29944 | 5.6358
2023-04-16 10:00 | 0.82476 | 0.057251 | 0.34807 | -43.41
2023-04-16 11:00 | 0.81577 | 0.025986 | 0.35871 | -63.5417
2023-04-16 12:00 | 0.77279 | 0.005858 | 0.38538 | -49.995
2023-04-16 13:00 | 0.75531 | 0.002618 | 0.39129 | -80.1158
2023-04-16 14:00 | 0.79439 | 0.002027 | 0.39701 | -103.4008
2023-04-16 15:00 | 0.82436 | 0.001864 | 0.38494 | -76.9333
2023-04-16 16:00 | 0.83469 | 0.002101 | 0.39676 | -17.3375
2023-04-16 17:00 | 0.59433 | 0.0052895 | 0.39668 | 110.2358
2023-04-16 18:00 | 0.054177 | 0.019579 | 0.39578 | 194.4508
2023-04-16 19:00 | 0 | 0.056758 | 0.39442 | 164.3667
2023-04-16 20:00 | 0 | 0.082081 | 0.37111 | 187.0775
2023-04-16 21:00 | 0 | 0.12093 | 0.37617 | 142.8242
2023-04-16 22:00 | 0 | 0.14344 | 0.29365 | 154.325
2023-04-16 23:00 | 0 | 0.17816 | 0.16642 | 168.58
2023-04-17 | 0 | 0.23157 | 0.0843 | 182.5358
2023-04-17 01:00 | 0 | 0.25234 | 0.04726 | 121.7533
2023-04-17 02:00 | 0 | 0.26673 | 0.0439 | 114.3342
2023-04-17 03:00 | 0 | 0.27614 | 0.04281 | 111.6942
2023-04-17 04:00 | 0 | 0.28211 | 0.05234 | 105.1125
2023-04-17 05:00 | 0 | 0.36571 | 0.07444 | 119.7342
2023-04-17 06:00 | 0 | 0.41275 | 0.13833 | 216.3292
2023-04-17 07:00 | 0.0019211 | 0.45082 | 0.29075 | 171.1925
2023-04-17 08:00 | 0.19956 | 0.3541 | 0.37063 | 97.7433
2023-04-17 09:00 | 0.53128 | 0.26022 | 0.37648 | 66.09
2023-04-17 10:00 | 0.51578 | 0.15496 | 0.39498 | 16.1275
2023-04-17 11:00 | 0.55415 | 0.062535 | 0.40725 | -6.4508
2023-04-17 12:00 | 0.39498 | 0.00775 | 0.41301 | 21.4617
2023-04-17 13:00 | 0.16824 | 0.002417 | 0.40641 | 63.6667
2023-04-17 14:00 | 0.19026 | 0.0018765 | 0.41454 | 70.4933
2023-04-17 15:00 | 0.092739 | 0.0098185 | 0.43919 | 79.7433
2023-04-17 16:00 | 0.2655 | 0.028043 | 0.44664 | 148.1808
2023-04-17 17:00 | 0.14972 | 0.083858 | 0.44121 | 420.855
2023-04-17 18:00 | 0.041219 | 0.23036 | 0.42973 | 357.1617
2023-04-17 19:00 | 0 | 0.46058 | 0.42553 | 232.57
2023-04-17 20:00 | 0 | 0.52114 | 0.40169 | 193.8408
2023-04-17 21:00 | 0 | 0.62829 | 0.38667 | 169.0792
2023-04-17 22:00 | 0 | 0.6859 | 0.3121 | 172.5008
2023-04-17 23:00 | 0 | 0.75914 | 0.15518 | 178.2192
2023-04-18 | 0 | 0.69447 | 0.07021 | 261.1525
2023-04-18 01:00 | 0 | 0.54289 | 0.03112 | 457.8717
2023-04-18 02:00 | 0 | 0.70692 | 0.03769 | 117.6233
2023-04-18 03:00 | 0 | 0.847 | 0.04063 | 102.0475
2023-04-18 04:00 | 0 | 0.81569 | 0.0435 | 101.5542
2023-04-18 05:00 | 0 | 0.77547 | 0.06033 | 109.4425
2023-04-18 06:00 | 0 | 0.67146 | 0.12615 | 131.9575
2023-04-18 07:00 | 0.00084111 | 0.47367 | 0.25266 | 132.9175
2023-04-18 08:00 | 0.13485 | 0.33172 | 0.32201 | 58.6775
2023-04-18 09:00 | 0.23087 | 0.29899 | 0.34184 | 18.4842
2023-04-18 10:00 | 0.24121 | 0.27999 | 0.29749 | -14.8942
2023-04-18 11:00 | 0.43288 | 0.32128 | 0.23128 | -37.6383
2023-04-18 12:00 | 0.26299 | 0.44851 | 0.17316 | -57.3458
2023-04-18 13:00 | 0.24909 | 0.5848 | 0.17835 | -70.8683
2023-04-18 14:00 | 0.21205 | 0.66659 | 0.18559 | -23.3083
2023-04-18 15:00 | 0.07675 | 0.66455 | 0.21439 | 53.7625
2023-04-18 16:00 | 0.045474 | 0.58969 | 0.17667 | 165.8833
2023-04-18 17:00 | 0.049135 | 0.539 | 0.13781 | 274.4808
2023-04-18 18:00 | 0.013204 | 0.48079 | 0.18166 | 264.845
2023-04-18 19:00 | 0 | 0.40524 | 0.20704 | 167.4858
2023-04-18 20:00 | 0 | 0.38365 | 0.21995 | 153.8333
2023-04-18 21:00 | 0 | 0.36261 | 0.25047 | 160.8658
2023-04-18 22:00 | 0 | 0.33754 | 0.20303 | 153.8233
2023-04-18 23:00 | 0 | 0.30256 | 0.11471 | 144.4917
2023-04-19 | 0 | 0.23164 | 0.04721 | 158.4633
2023-04-19 01:00 | 0 | 0.17351 | 0.02426 | 148.0642
2023-04-19 02:00 | 0 | 0.12185 | 0.02341 | 103.8308
2023-04-19 03:00 | 0 | 0.080011 | 0.02628 | 92.1892
2023-04-19 04:00 | 0 | 0.047046 | 0.02748 | 90.9583
2023-04-19 05:00 | 0 | 0.024705 | 0.02969 | 106.3675
2023-04-19 06:00 | 0 | 0.012455 | 0.06833 | 207.5492
2023-04-19 07:00 | 0.0014969 | 0.00395 | 0.18301 | 137.19
2023-04-19 08:00 | 0.24073 | 0.0015285 | 0.21023 | 102.6842
2023-04-19 09:00 | 0.3153 | 0.002146 | 0.20355 | 40.8417
2023-04-19 10:00 | 0.21896 | 0.004293 | 0.20684 | -16.21
2023-04-19 11:00 | 0.33244 | 0.01543 | 0.22146 | -10.4158
2023-04-19 12:00 | 0.52576 | 0.034788 | 0.24134 | -8.13
2023-04-19 13:00 | 0.69015 | 0.055045 | 0.29774 | 1.695
2023-04-19 14:00 | 0.74129 | 0.081922 | 0.33268 | -18
2023-04-19 15:00 | 0.79663 | 0.10324 | 0.32395 | 2.0725
2023-04-19 16:00 | 0.903 | 0.11865 | 0.3315 | 141.3425
2023-04-19 17:00 | 0.65163 | 0.12779 | 0.36024 | 262.9442
2023-04-19 18:00 | 0.051045 | 0.12739 | 0.35883 | 254.1075
2023-04-19 19:00 | 0 | 0.12514 | 0.33404 | 167.5533
2023-04-19 20:00 | 0 | 0.076358 | 0.31093 | 204.6158
2023-04-19 21:00 | 0 | 0.055716 | 0.31605 | 189.0275
2023-04-19 22:00 | 0 | 0.043698 | 0.2913 | 192.9208
2023-04-19 23:00 | 0 | 0.023016 | 0.24005 | 183.9133
2023-04-20 | 0 | 0.015021 | 0.17133 | 148.38
2023-04-20 01:00 | 0 | 0.012126 | 0.14563 | 120.3633
2023-04-20 02:00 | 0 | 0.016258 | 0.14057 | 109.8467
2023-04-20 03:00 | 0 | 0.039591 | 0.16105 | 110.9475
2023-04-20 04:00 | 0 | 0.087061 | 0.1573 | 110.92
2023-04-20 05:00 | 0 | 0.13187 | 0.13385 | 121.22
2023-04-20 06:00 | 0 | 0.18142 | 0.14491 | 167.4283
2023-04-20 07:00 | 0.0011367 | 0.20877 | 0.20915 | 172.9142
2023-04-20 08:00 | 0.24899 | 0.19824 | 0.23763 | 119.15
2023-04-20 09:00 | 0.73083 | 0.16473 | 0.22391 | 103.8575
2023-04-20 10:00 | 0.86456 | 0.19799 | 0.2112 | 76.6517
2023-04-20 11:00 | 0.84102 | 0.1978 | 0.21789 | 47.0017
2023-04-20 12:00 | 0.79216 | 0.16464 | 0.19894 | 33.1342
2023-04-20 13:00 | 0.74901 | 0.12892 | 0.19782 | 83.475
2023-04-20 14:00 | 0.81795 | 0.12139 | 0.19478 | 113.865
2023-04-20 15:00 | 0.84824 | 0.163 | 0.20835 | 98.6133
2023-04-20 16:00 | 0.83656 | 0.23251 | 0.22949 | 138.9642
2023-04-20 17:00 | 0.60414 | 0.33718 | 0.22475 | 240.8117
2023-04-20 18:00 | 0.036359 | 0.40848 | 0.19781 | 294.9333
2023-04-20 19:00 | 0 | 0.52493 | 0.18325 | 182.6883
2023-04-20 20:00 | 0 | 0.64031 | 0.21867 | 147.6775
2023-04-20 21:00 | 0 | 0.73361 | 0.26056 | 154.2392
2023-04-20 22:00 | 0 | 0.80647 | 0.2166 | 161.705
2023-04-20 23:00 | 0 | 0.84378 | 0.12821 | 144.8725
2023-04-21 | 0 | 0.88564 | 0.09941 | 139.7867
2023-04-21 01:00 | 0 | 0.88146 | 0.09332 | 111.5
2023-04-21 02:00 | 0 | 0.9064 | 0.10988 | 108.55
2023-04-21 03:00 | 0 | 0.90949 | 0.09297 | 101.815
2023-04-21 04:00 | 0 | 0.90863 | 0.0807 | 91.2475
2023-04-21 05:00 | 0 | 0.90266 | 0.10747 | 103.7358
2023-04-21 06:00 | 0 | 0.9214 | 0.16075 | 134.2475
2023-04-21 07:00 | 0.00054013 | 0.90334 | 0.26669 | 133.39
2023-04-21 08:00 | 0.14218 | 0.89291 | 0.32688 | 92.3458
2023-04-21 09:00 | 0.47746 | 0.78857 | 0.27699 | 78.5367
2023-04-21 10:00 | 0.51348 | 0.66739 | 0.21184 | 67.9042
2023-04-21 11:00 | 0.71348 | 0.45899 | 0.19414 | 86.4025
2023-04-21 12:00 | 0.57733 | 0.27088 | 0.18966 | 100.0433
2023-04-21 13:00 | 0.53534 | 0.15745 | 0.20191 | 88.4717
2023-04-21 14:00 | 0.51281 | 0.1377 | 0.19469 | 92.2942
2023-04-21 15:00 | 0.19455 | 0.15231 | 0.1685 | 88.0775
2023-04-21 16:00 | 0.50799 | 0.20222 | 0.16106 | 173.9058
2023-04-21 17:00 | 0.39955 | 0.29455 | 0.17136 | 298.165
2023-04-21 18:00 | 0.045797 | 0.51169 | 0.17756 | 329.1742
2023-04-21 19:00 | 0 | 0.75245 | 0.20105 | 219.3233
2023-04-21 20:00 | 0 | 0.78823 | 0.22334 | 165.4633
2023-04-21 21:00 | 0 | 0.82203 | 0.21407 | 155.5067
2023-04-21 22:00 | 0 | 0.87638 | 0.11308 | 140.0083
2023-04-21 23:00 | 0 | 0.89509 | 0.05485 | 148.1475
2023-04-22 | 0 | 0.89975 | 0.04293 | 143.3375
2023-04-22 01:00 | 0 | 0.89402 | 0.03889 | 127.0892
2023-04-22 02:00 | 0 | 0.88611 | 0.03731 | 117.9625
2023-04-22 03:00 | 0 | 0.88214 | 0.03703 | 105.9592
2023-04-22 04:00 | 0 | 0.86203 | 0.04247 | 102.5375
2023-04-22 05:00 | 0 | 0.86222 | 0.06193 | 100.2467
2023-04-22 06:00 | 0 | 0.83484 | 0.12396 | 112.5833
2023-04-22 07:00 | 0.00088307 | 0.80159 | 0.22103 | 94.1175
2023-04-22 08:00 | 0.25545 | 0.71455 | 0.26735 | 67.2025
2023-04-22 09:00 | 0.76856 | 0.51301 | 0.23047 | 64.6517
2023-04-22 10:00 | 0.87812 | 0.41213 | 0.17522 | 58.9292
2023-04-22 11:00 | 0.83995 | 0.30688 | 0.1475 | 40.5383
2023-04-22 12:00 | 0.80273 | 0.18363 | 0.11721 | 35.6292
2023-04-22 13:00 | 0.77503 | 0.11332 | 0.12125 | 24.1733
2023-04-22 14:00 | 0.80665 | 0.092034 | 0.13429 | 28.3167
2023-04-22 15:00 | 0.84278 | 0.085638 | 0.09059 | 59.0783
2023-04-22 16:00 | 0.86524 | 0.10717 | 0.06058 | 92.9425
2023-04-22 17:00 | 0.50827 | 0.13465 | 0.06067 | 212.1433
2023-04-22 18:00 | 0.04013 | 0.1967 | 0.0609 | 255.4883
2023-04-22 19:00 | 0 | 0.27033 | 0.07295 | 162.7833
2023-04-22 20:00 | 0 | 0.27769 | 0.08146 | 103.2517
2023-04-22 21:00 | 0 | 0.32216 | 0.08117 | 103.7967
2023-04-22 22:00 | 0 | 0.41256 | 0.0812 | 93.82
2023-04-22 23:00 | 0 | 0.53753 | 0.07388 | 90.1633
2023-04-23 | 0 | 0.57879 | 0.06084 | 101.5542
2023-04-23 01:00 | 0 | 0.58536 | 0.05736 | 84.8867
2023-04-23 02:00 | 0 | 0.57979 | 0.0655 | 73.9583
2023-04-23 03:00 | 0 | 0.64235 | 0.06572 | 69.4617
2023-04-23 04:00 | 0 | 0.74027 | 0.06943 | 76.745
2023-04-23 05:00 | 0 | 0.80249 | 0.0678 | 84.9817
2023-04-23 06:00 | 0 | 0.84364 | 0.10822 | 81.8283
2023-04-23 07:00 | 0.00090049 | 0.8394 | 0.22642 | 48.2517
2023-04-23 08:00 | 0.25771 | 0.7492 | 0.26712 | -19.7917
2023-04-23 09:00 | 0.76709 | 0.48762 | 0.21231 | -84.6567
2023-04-23 10:00 | 0.87879 | 0.39274 | 0.12721 | -49.4567
2023-04-23 11:00 | 0.83106 | 0.4951 | 0.10058 | -89.9092
2023-04-23 12:00 | 0.78456 | 0.6057 | 0.09352 | -42.5958
2023-04-23 13:00 | 0.7619 | 0.6806 | 0.09057 | -25.3508
2023-04-23 14:00 | 0.78473 | 0.75279 | 0.07911 | 1.9792
2023-04-23 15:00 | 0.82468 | 0.82727 | 0.05569 | 17.8083
2023-04-23 16:00 | 0.83506 | 0.88015 | 0.0578 | 89.73
2023-04-23 17:00 | 0.43006 | 0.88291 | 0.05927 | 227.0817
2023-04-23 18:00 | 0.052936 | 0.85383 | 0.06182 | 213.6117
2023-04-23 19:00 | 0 | 0.6502 | 0.06317 | 114.6467
2023-04-23 20:00 | 0 | 0.32934 | 0.05996 | 96.91
2023-04-23 21:00 | 0 | 0.3836 | 0.08399 | 86.0867
2023-04-23 22:00 | 0 | 0.52811 | 0.07717 | 75.5025
2023-04-23 23:00 | 0 | 0.62881 | 0.02984 | 73.895
2023-04-24 | 0 | 0.43605 | 0.0198 | 74.2742
2023-04-24 01:00 | 0 | 0.21121 | 0.01692 | 68.5067
2023-04-24 02:00 | 0 | 0.17748 | 0.01618 | 57.7517
2023-04-24 03:00 | 0 | 0.18238 | 0.01784 | 57.5308
2023-04-24 04:00 | 0 | 0.17307 | 0.02186 | 50.9058
2023-04-24 05:00 | 0 | 0.17484 | 0.07713 | 64.2058
2023-04-24 06:00 | 0 | 0.19971 | 0.18268 | 82.4725
2023-04-24 07:00 | 0 | 0.20447 | 0.30921 | 70.6867
2023-04-24 08:00 | 0.089907 | 0.20551 | 0.39623 | 32.2033
2023-04-24 09:00 | 0.18706 | 0.15459 | 0.40206 | 9.76
2023-04-24 10:00 | 0.18177 | 0.13648 | 0.3683 | -13.3233
2023-04-24 11:00 | 0.26273 | 0.097845 | 0.34325 | -34.3042
2023-04-24 12:00 | 0.11836 | 0.056372 | 0.30133 | -37.4783
2023-04-24 13:00 | 0.25772 | 0.032704 | 0.28175 | 1.9442
2023-04-24 14:00 | 0.41986 | 0.034086 | 0.26339 | 24.0333
2023-04-24 15:00 | 0.40451 | 0.03006 | 0.17602 | 74.4975
2023-04-24 16:00 | 0.25774 | 0.036504 | 0.07199 | 153.35
2023-04-24 17:00 | 0.094566 | 0.064926 | 0.06756 | 338.52
2023-04-24 18:00 | 0.0094155 | 0.099574 | 0.06734 | 280.3642
2023-04-24 19:00 | 0 | 0.13314 | 0.0648 | 178.8033
2023-04-24 20:00 | 0 | 0.13833 | 0.0663 | 132.0433
2023-04-24 21:00 | 0 | 0.15436 | 0.06067 | 128.6067
2023-04-24 22:00 | 0 | 0.17822 | 0.04659 | 111.5158
2023-04-24 23:00 | 0 | 0.1807 | 0.02531 | 115.7983
2023-04-25 | 0 | 0.42331 | 0.02165 | 95.6517
2023-04-25 01:00 | 0 | 0.68855 | 0.02007 | 69.6233
2023-04-25 02:00 | 0 | 0.67789 | 0.02254 | 26.5958
2023-04-25 03:00 | 0 | 0.66754 | 0.04151 | 17.595
2023-04-25 04:00 | 0 | 0.67795 | 0.03657 | 19.7583
2023-04-25 05:00 | 0 | 0.65324 | 0.11515 | 20.3333
2023-04-25 06:00 | 0 | 0.65943 | 0.20015 | 33.6583
2023-04-25 07:00 | 0 | 0.66296 | 0.2558 | 26.2517
2023-04-25 08:00 | 0.040343 | 0.54673 | 0.30318 | -16.5825
2023-04-25 09:00 | 0.26438 | 0.49702 | 0.28492 | -11.6925
2023-04-25 10:00 | 0.33657 | 0.75376 | 0.19986 | -26.4217
2023-04-25 11:00 | 0.72215 | 0.83329 | 0.17436 | -4.14
2023-04-25 12:00 | 0.39293 | 0.8751 | 0.11038 | 23.7483
2023-04-25 13:00 | 0.31043 | 0.88266 | 0.08582 | 61.1517
2023-04-25 14:00 | 0.28221 | 0.82945 | 0.0651 | 49.5558
2023-04-25 15:00 | 0.33405 | 0.70588 | 0.02722 | 89.2942
2023-04-25 16:00 | 0.0763 | 0.66075 | 0.0186 | 141.7508
2023-04-25 17:00 | 0.032531 | 0.6945 | 0.01835 | 299.8133
2023-04-25 18:00 | 0.0091186 | 0.75552 | 0.01853 | 227.4558
2023-04-25 19:00 | 0 | 0.71328 | 0.01862 | 137.6267
2023-04-25 20:00 | 0 | 0.48197 | 0.01941 | 117.1867
2023-04-25 21:00 | 0 | 0.57792 | 0.01915 | 120.3467
2023-04-25 22:00 | 0 | 0.73117 | 0.0172 | 93.0608
2023-04-25 23:00 | 0 | 0.8203 | 0.01848 | 76.16
2023-04-26 | 0 | 0.44821 | 0.02498 | 66.9967
2023-04-26 01:00 | 0 | 0.039093 | 0.02369 | 28.4908
2023-04-26 02:00 | 0 | 0.035773 | 0.02352 | 6.4425
2023-04-26 03:00 | 0 | 0.044212 | 0.02537 | 7.09
2023-04-26 04:00 | 0 | 0.051488 | 0.02521 | 1.7783
2023-04-26 05:00 | 0 | 0.032827 | 0.02216 | 7.4333
2023-04-26 06:00 | 0 | 0.028167 | 0.0289 | 27.8158
2023-04-26 07:00 | 0 | 0.02181 | 0.04874 | 35.8408
2023-04-26 08:00 | 0.053155 | 0.014342 | 0.06048 | -22.755
2023-04-26 09:00 | 0.045486 | 0.011668 | 0.0474 | -7.7042
2023-04-26 10:00 | 0.12549 | 0.03062 | 0.03727 | -61.275
2023-04-26 11:00 | 0.42508 | 0.070436 | 0.03784 | -49.695
2023-04-26 12:00 | 0.50494 | 0.1012 | 0.04397 | -46.2992
2023-04-26 13:00 | 0.36072 | 0.096494 | 0.04575 | -90.7183
2023-04-26 14:00 | 0.33156 | 0.074097 | 0.05364 | -66.0433
2023-04-26 15:00 | 0.66682 | 0.044793 | 0.19554 | -34.0008
2023-04-26 16:00 | 0.79628 | 0.045891 | 0.25208 | 72.8792
2023-04-26 17:00 | 0.35774 | 0.060271 | 0.24321 | 116.325
2023-04-26 18:00 | 0.048587 | 0.061991 | 0.23791 | 82.2733
2023-04-26 19:00 | 0 | 0.040006 | 0.19223 | 68.8633
2023-04-26 20:00 | 0 | 0.020869 | 0.25367 | 8.1892
2023-04-26 21:00 | 0 | 0.006969 | 0.31149 | -37.46
2023-04-26 22:00 | 0 | 0.0017735 | 0.27838 | -41.225
2023-04-26 23:00 | 0 | 0.004522 | 0.18293 | -0.24917
2023-04-27 | 0 | 0.01969 | 0.07224 | 3.115
2023-04-27 01:00 | 0 | 0.033703 | 0.01671 | 16.53
2023-04-27 02:00 | 0 | 0.068267 | 0.02637 | 921.4017
2023-04-27 03:00 | 0 | 0.12684 | 0.03598 | 46.0783
2023-04-27 04:00 | 0 | 0.17508 | 0.03658 | 2.2383
2023-04-27 05:00 | 0 | 0.27661 | 0.03328 | 17.8417
2023-04-27 06:00 | 0 | 0.32708 | 0.05636 | 131.9408
2023-04-27 07:00 | 0 | 0.36963 | 0.13913 | 510.3883
2023-04-27 08:00 | 0.22945 | 0.42941 | 0.24884 | 275.8575
2023-04-27 09:00 | 0.60038 | 0.40788 | 0.23542 | 101.7075
2023-04-27 10:00 | 0.79785 | 0.26868 | 0.15877 | 6.2417
2023-04-27 11:00 | 0.73742 | 0.24383 | 0.12857 | -38.0375
2023-04-27 12:00 | 0.60188 | 0.19772 | 0.11788 | -85.1583
2023-04-27 13:00 | 0.54503 | 0.16573 | 0.11253 | -111.0467
2023-04-27 14:00 | 0.53472 | 0.15618 | 0.07687 | -105.2183
2023-04-27 15:00 | 0.67064 | 0.16648 | 0.0512 | -28.1275
2023-04-27 16:00 | 0.65241 | 0.16875 | 0.05658 | 96.7425
2023-04-27 17:00 | 0.2342 | 0.19659 | 0.05098 | 239.7692
2023-04-27 18:00 | 0.04764 | 0.27867 | 0.04371 | 273.4542
2023-04-27 19:00 | 0 | 0.37688 | 0.04278 | 143.5508
2023-04-27 20:00 | 0 | 0.38447 | 0.04949 | 99.3042
2023-04-27 21:00 | 0 | 0.39354 | 0.07575 | 92.6675
2023-04-27 22:00 | 0 | 0.36922 | 0.08101 | 86.2142
2023-04-27 23:00 | 0 | 0.37777 | 0.08113 | 80.6275
2023-04-28 | 0 | 0.36628 | 0.07013 | 62.9867
2023-04-28 01:00 | 0 | 0.36964 | 0.06567 | 28.3725
2023-04-28 02:00 | 0 | 0.3466 | 0.05723 | 16.7442
2023-04-28 03:00 | 0 | 0.23631 | 0.05412 | 3.0217
2023-04-28 04:00 | 0 | 0.186 | 0.07048 | -13.4117
2023-04-28 05:00 | 0 | 0.1544 | 0.07986 | -8.9733
2023-04-28 06:00 | 0 | 0.15385 | 0.14427 | 23.6625
2023-04-28 07:00 | 0 | 0.15332 | 0.21954 | 50.4842
2023-04-28 08:00 | 0.16613 | 0.047935 | 0.24526 | 26.8575
2023-04-28 09:00 | 0.55655 | 0.0085585 | 0.2437 | -37.4967
2023-04-28 10:00 | 0.82318 | 0.000622 | 0.22946 | -61.1942
2023-04-28 11:00 | 0.79928 | 0.023612 | 0.24851 | -81.1925
2023-04-28 12:00 | 0.76381 | 0.093404 | 0.29218 | -77.3242
2023-04-28 13:00 | 0.74931 | 0.11814 | 0.30991 | -18.8333
2023-04-28 14:00 | 0.77087 | 0.10532 | 0.37328 | 44.54
2023-04-28 15:00 | 0.80066 | 0.12394 | 0.39464 | 66.5408
2023-04-28 16:00 | 0.81411 | 0.20757 | 0.4004 | 115.0133
2023-04-28 17:00 | 0.40576 | 0.34208 | 0.41082 | 263.2433
2023-04-28 18:00 | 0.043947 | 0.47179 | 0.39634 | 247.4967
2023-04-28 19:00 | 0 | 0.63474 | 0.40496 | 187.3625
2023-04-28 20:00 | 0 | 0.81229 | 0.36518 | 178.3767
2023-04-28 21:00 | 0 | 0.79492 | 0.35994 | 158.5842
2023-04-28 22:00 | 0 | 0.74583 | 0.29315 | 173.6
2023-04-28 23:00 | 0 | 0.70164 | 0.19361 | 196.7892
2023-04-29 | 0 | 0.49305 | 0.10832 | 155.7025
2023-04-29 01:00 | 0 | 0.34494 | 0.09537 | 135.2567
2023-04-29 02:00 | 0 | 0.3175 | 0.07932 | 130.2792
2023-04-29 03:00 | 0 | 0.26825 | 0.08862 | 123.3
2023-04-29 04:00 | 0 | 0.23605 | 0.08459 | 128.9308
2023-04-29 05:00 | 0 | 0.25353 | 0.09467 | 165.6617
2023-04-29 06:00 | 0 | 0.25418 | 0.16275 | 232.3183
2023-04-29 07:00 | 0 | 0.27372 | 0.28058 | 206.8867
2023-04-29 08:00 | 0.042571 | 0.26762 | 0.36775 | 145.6525
2023-04-29 09:00 | 0.11699 | 0.17371 | 0.38346 | 33.805
2023-04-29 10:00 | 0.099896 | 0.16215 | 0.38545 | -15.2717
2023-04-29 11:00 | 0.12392 | 0.13327 | 0.40183 | 3.3125
2023-04-29 12:00 | 0.20089 | 0.102 | 0.41045 | -212.0508
2023-04-29 13:00 | 0.23869 | 0.082006 | 0.3996 | 14.8
2023-04-29 14:00 | 0.12535 | 0.066762 | 0.42804 | -40.3183
2023-04-29 15:00 | 0.082664 | 0.068445 | 0.45081 | -6.5225
2023-04-29 16:00 | 0.033422 | 0.059014 | 0.47673 | 165.3525
2023-04-29 17:00 | 0.020976 | 0.062331 | 0.48032 | 329.3983
2023-04-29 18:00 | 0.0044301 | 0.07118 | 0.43973 | 369.5692
2023-04-29 19:00 | 0 | 0.078286 | 0.41479 | 312.0133
2023-04-29 20:00 | 0 | 0.058876 | 0.38218 | 323.615
2023-04-29 21:00 | 0 | 0.063337 | 0.37212 | 296.7675
2023-04-29 22:00 | 0 | 0.050693 | 0.28953 | 291.0242
2023-04-29 23:00 | 0 | 0.053061 | 0.19169 | 305.325
2023-04-30 | 0 | 0.057914 | 0.13233 | 293.0633
2023-04-30 01:00 | 0 | 0.050589 | 0.12101 | 225.9367
2023-04-30 02:00 | 0 | 0.053145 | 0.12486 | 187.8617
2023-04-30 03:00 | 0 | 0.065676 | 0.10892 | 190.4125
2023-04-30 04:00 | 0 | 0.071013 | 0.17335 | 211.6942
2023-04-30 05:00 | 0 | 0.064736 | 0.19239 | 214.7942
2023-04-30 06:00 | 0 | 0.079101 | 0.23747 | 322.8308
2023-04-30 07:00 | 0 | 0.078273 | 0.32903 | 255.7125
2023-04-30 08:00 | 0.21131 | 0.056826 | 0.37864 | 117.4275
2023-04-30 09:00 | 0.64217 | 0.045466 | 0.40358 | 139.2633
2023-04-30 10:00 | 0.85247 | 0.031338 | 0.40056 | 42.6133
2023-04-30 11:00 | 0.82206 | 0.032458 | 0.39132 | 34.3117
2023-04-30 12:00 | 0.74596 | 0.033872 | 0.41189 | 4.47
2023-04-30 13:00 | 0.75588 | 0.024009 | 0.41919 | 7.0458
2023-04-30 14:00 | 0.77252 | 0.0266 | 0.44037 | 152.1233
2023-04-30 15:00 | 0.70343 | 0.025388 | 0.49177 | 147.37
2023-04-30 16:00 | 0.80289 | 0.034984 | 0.49286 | 238.5633
2023-04-30 17:00 | 0.39707 | 0.054935 | 0.49648 | 424.2558
2023-04-30 18:00 | 0.041605 | 0.092459 | 0.48308 | 408.2483
2023-04-30 19:00 | 0 | 0.1264 | 0.41097 | 317.0417
2023-04-30 20:00 | 0 | 0.13021 | 0.32714 | 260.9517
2023-04-30 21:00 | 0 | 0.16847 | 0.33138 | 244.9475
2023-04-30 22:00 | 0 | 0.19444 | 0.30805 | 240.4283
2023-04-30 23:00 | 0 | 0.19989 | 0.28785 | 240.9833
2023-05-01 | 0 | 0.19598 | 0.25002 | 201.13
2023-05-01 01:00 | 0 | 0.21121 | 0.18953 | 147.4617
2023-05-01 02:00 | 0 | 0.17748 | 0.12316 | 170.2658
2023-05-01 03:00 | 0 | 0.18238 | 0.11125 | 163.9833
2023-05-01 04:00 | 0 | 0.17307 | 0.11227 | 170.2975
2023-05-01 05:00 | 0 | 0.17484 | 0.12912 | 421.3892
2023-05-01 06:00 | 0 | 0.19971 | 0.21649 | 1290.3383
2023-05-01 07:00 | 0 | 0.20447 | 0.28415 | 844.9258
2023-05-01 08:00 | 0.23432 | 0.20551 | 0.33615 | 395.82
2023-05-01 09:00 | 0.6064 | 0.15459 | 0.37235 | 382.01
2023-05-01 10:00 | 0.84203 | 0.13648 | 0.37707 | 559.8575
2023-05-01 11:00 | 0.7998 | 0.097845 | 0.36302 | 234.1208
2023-05-01 12:00 | 0.75662 | 0.056372 | 0.35882 | 124.3225
2023-05-01 13:00 | 0.74388 | 0.032704 | 0.36942 | 120.7758
2023-05-01 14:00 | 0.77153 | 0.034086 | 0.35806 | 132.4092
2023-05-01 15:00 | 0.8031 | 0.03006 | 0.34752 | 184.115
2023-05-01 16:00 | 0.80511 | 0.036504 | 0.31216 | 450.4475
2023-05-01 17:00 | 0.40348 | 0.064926 | 0.20255 | 581.6375
2023-05-01 18:00 | 0.036462 | 0.099574 | 0.16708 | 328.81
2023-05-01 19:00 | 0 | 0.13314 | 0.18377 | 293.2633
2023-05-01 20:00 | 0 | 0.13833 | 0.21082 | 232.0583
2023-05-01 21:00 | 0 | 0.15436 | 0.2366 | 199.6667
2023-05-01 22:00 | 0 | 0.17822 | 0.17658 | 176.5325
2023-05-01 23:00 | 0 | 0.1807 | 0.09024 | 166.205
2023-05-02 | 0 | 0.1531 | 0.06584 | 171.4725
2023-05-02 01:00 | 0 | 0.13602 | 0.04088 | 143.805
2023-05-02 02:00 | 0 | 0.1052 | 0.03335 | 119.9792
2023-05-02 03:00 | 0 | 0.062414 | 0.03228 | 83.2317
2023-05-02 04:00 | 0 | 0.029509 | 0.03222 | 79.7467
2023-05-02 05:00 | 0 | 0.012955 | 0.05895 | 109.8342
2023-05-02 06:00 | 0 | 0.0047245 | 0.0747 | 242.4517
2023-05-02 07:00 | 0 | 0.0012525 | 0.12082 | 641.1108
2023-05-02 08:00 | 0.22958 | 0.005831 | 0.17233 | 193.7008
2023-05-02 09:00 | 0.5967 | 0.0014175 | 0.16697 | 97.0983
2023-05-02 10:00 | 0.80059 | 0.002586 | 0.12307 | 6.1067
2023-05-02 11:00 | 0.77742 | 0.0035055 | 0.09908 | -9.5692
2023-05-02 12:00 | 0.75054 | 0.0051225 | 0.07614 | -68.4292
2023-05-02 13:00 | 0.74479 | 0.021809 | 0.05734 | -68.5592
2023-05-02 14:00 | 0.77222 | 0.03607 | 0.03099 | -41.8183
2023-05-02 15:00 | 0.79912 | 0.043816 | 0.01863 | -41.4158
2023-05-02 16:00 | 0.80759 | 0.059772 | 0.02053 | 3.5958
2023-05-02 17:00 | 0.4001 | 0.098809 | 0.02046 | 157.205
2023-05-02 18:00 | 0.037355 | 0.16164 | 0.02018 | 198.6992
2023-05-02 19:00 | 0 | 0.19356 | 0.02436 | 158.0325
2023-05-02 20:00 | 0 | 0.16614 | 0.05323 | 125.0692
2023-05-02 21:00 | 0 | 0.078384 | 0.06786 | 83.6167
2023-05-02 22:00 | 0 | 0.050598 | 0.09164 | -9.5325
2023-05-02 23:00 | 0 | 0.029952 | 0.06637 | -47.435
2023-05-03 | 0 | 0.022364 | 0.0298 | -41.9517
2023-05-03 01:00 | 0 | 0.031627 | 0.01563 | -44.3425
2023-05-03 02:00 | 0 | 0.051777 | 0.0161 | -50.0333
2023-05-03 03:00 | 0 | 0.081365 | 0.01628 | -49.9642
2023-05-03 04:00 | 0 | 0.13645 | 0.0149 | -47.1175
2023-05-03 05:00 | 0 | 0.21602 | 0.01563 | -35.7742
2023-05-03 06:00 | 0 | 0.28007 | 0.04932 | 69.3017
2023-05-03 07:00 | 0 | 0.30442 | 0.11705 | 182.3417
2023-05-03 08:00 | 0.23135 | 0.29556 | 0.20097 | 351.165
2023-05-03 09:00 | 0.61474 | 0.2592 | 0.27903 | 62.5525
2023-05-03 10:00 | 0.80099 | 0.25896 | 0.29991 | 8.8917
2023-05-03 11:00 | 0.78756 | 0.28122 | 0.34364 | -44.16
2023-05-03 12:00 | 0.75324 | 0.24805 | 0.34429 | -57.1325
2023-05-03 13:00 | 0.73642 | 0.30063 | 0.37111 | -46.2325
2023-05-03 14:00 | 0.76645 | 0.47085 | 0.40921 | -39.1242
2023-05-03 15:00 | 0.79097 | 0.68508 | 0.43964 | 0.6975
2023-05-03 16:00 | 0.80734 | 0.72218 | 0.46513 | 112.61
2023-05-03 17:00 | 0.39557 | 0.67249 | 0.49249 | 157.9817
2023-05-03 18:00 | 0.03225 | 0.67631 | 0.50012 | 176.0542
2023-05-03 19:00 | 0 | 0.72062 | 0.44961 | 182.9058
2023-05-03 20:00 | 0 | 0.76595 | 0.36554 | 179.4333
2023-05-03 21:00 | 0 | 0.75229 | 0.35956 | 173.6983
2023-05-03 22:00 | 0 | 0.79119 | 0.34046 | 177.1083
2023-05-03 23:00 | 0 | 0.77819 | 0.28928 | 371.0475
2023-05-04 | 0 | 0.73904 | 0.26118 | 393.5758
2023-05-04 01:00 | 0 | 0.66602 | 0.244 | 287.2883
2023-05-04 02:00 | 0 | 0.64863 | 0.2102 | 221.8108
2023-05-04 03:00 | 0 | 0.68939 | 0.18644 | 186.2325
2023-05-04 04:00 | 0 | 0.66346 | 0.20934 | 185.1325
2023-05-04 05:00 | 0 | 0.63647 | 0.22475 | 621.445
2023-05-04 06:00 | 0 | 0.54284 | 0.26411 | 5165.6958
2023-05-04 07:00 | 0 | 0.49126 | 0.3333 | 8616.125
2023-05-04 08:00 | 0.2164 | 0.42054 | 0.36251 | 6875.8733
2023-05-04 09:00 | 0.6189 | 0.29259 | 0.37661 | 285.2775
2023-05-04 10:00 | 0.82116 | 0.38403 | 0.37263 | 459.2725
2023-05-04 11:00 | 0.79144 | 0.44855 | 0.37693 | 470.9758
2023-05-04 12:00 | 0.68725 | 0.51537 | 0.37506 | 271.4467
2023-05-04 13:00 | 0.53524 | 0.63249 | 0.36404 | 193.06
2023-05-04 14:00 | 0.50924 | 0.76664 | 0.38741 | 237.7042
2023-05-04 15:00 | 0.51255 | 0.81578 | 0.39663 | 281.8767
2023-05-04 16:00 | 0.7434 | 0.77148 | 0.38542 | 606.2475
2023-05-04 17:00 | 0.28895 | 0.66198 | 0.35024 | 451.8558
2023-05-04 18:00 | 0.021315 | 0.53992 | 0.33455 | 314.8425
2023-05-04 19:00 | 0 | 0.47851 | 0.31863 | 327.1383
2023-05-04 20:00 | 0 | 0.45773 | 0.27784 | 336.775
2023-05-04 21:00 | 0 | 0.50124 | 0.23704 | 234.1158
2023-05-04 22:00 | 0 | 0.4273 | 0.20604 | 202.5583
2023-05-04 23:00 | 0 | 0.3929 | 0.13861 | 201.3642
2023-05-05 | 0 | 0.34631 | 0.11572 | 266.6658
2023-05-05 01:00 | 0 | 0.32315 | 0.07164 | 256.87
2023-05-05 02:00 | 0 | 0.30468 | 0.08103 | 164.6567
2023-05-05 03:00 | 0 | 0.27776 | 0.11161 | 132.6525
2023-05-05 04:00 | 0 | 0.27059 | 0.14482 | 110.8383
2023-05-05 05:00 | 0 | 0.23905 | 0.16655 | 125.5017
2023-05-05 06:00 | 0 | 0.25953 | 0.17566 | 157.6117
2023-05-05 07:00 | 0 | 0.17805 | 0.21863 | 158.5875
2023-05-05 08:00 | 0.21966 | 0.13009 | 0.17813 | 105.8792
2023-05-05 09:00 | 0.63489 | 0.070079 | 0.27909 | 38.6608
2023-05-05 10:00 | 0.77183 | 0.067678 | 0.30242 | 18.6692
2023-05-05 11:00 | 0.79231 | 0.076517 | 0.3258 | -18.1592
2023-05-05 12:00 | 0.66794 | 0.11934 | 0.32718 | -2.63
2023-05-05 13:00 | 0.71746 | 0.15997 | 0.30838 | 47.5408
2023-05-05 14:00 | 0.77155 | 0.24221 | 0.34903 | 86.3175
2023-05-05 15:00 | 0.70243 | 0.28929 | 0.38978 | 119.9425
2023-05-05 16:00 | 0.74122 | 0.30268 | 0.39077 | 202.2567
2023-05-05 17:00 | 0.40365 | 0.26715 | 0.37828 | 254.92
2023-05-05 18:00 | 0.027972 | 0.23648 | 0.34016 | 183.3933
2023-05-05 19:00 | 0 | 0.23706 | 0.28677 | 237.2558
2023-05-05 20:00 | 0 | 0.22659 | 0.25587 | 200.3367
2023-05-05 21:00 | 0 | 0.22856 | 0.23816 | 232.7492
2023-05-05 22:00 | 0 | 0.21407 | 0.1976 | 268.9242
2023-05-05 23:00 | 0 | 0.16428 | 0.19001 | 223.6508
2023-05-06 | 0 | 0.14763 | 0.07516 | 270.0142
2023-05-06 01:00 | 0 | 0.13819 | 0.01611 | 194.5917
2023-05-06 02:00 | 0 | 0.12849 | 0.01995 | 154.8467
2023-05-06 03:00 | 0 | 0.10079 | 0.01315 | 142.4083
2023-05-06 04:00 | 0 | 0.093182 | 0.01305 | 166.6725
2023-05-06 05:00 | 0 | 0.082846 | 0.01298 | 176.895
2023-05-06 06:00 | 0 | 0.085541 | 0.03023 | 195.3033
2023-05-06 07:00 | 0 | 0.10961 | 0.13345 | 242.0192
2023-05-06 08:00 | 0.19187 | 0.12642 | 0.17873 | 164.7025
2023-05-06 09:00 | 0.61831 | 0.098446 | 0.18591 | 163.1042
2023-05-06 10:00 | 0.79647 | 0.065228 | 0.2133 | 106.0075
2023-05-06 11:00 | 0.78692 | 0.034965 | 0.27431 | 93.255
2023-05-06 12:00 | 0.74244 | 0.009072 | 0.30901 | 88.6317
2023-05-06 13:00 | 0.57918 | 0.0092945 | 0.34192 | 100.1283
2023-05-06 14:00 | 0.38621 | 0.01057 | 0.36423 | 127.7325
2023-05-06 15:00 | 0.43201 | 0.017466 | 0.38847 | 147.1658
2023-05-06 16:00 | 0.48255 | 0.024429 | 0.4014 | 201.1833
2023-05-06 17:00 | 0.36923 | 0.040207 | 0.40579 | 241.0875
2023-05-06 18:00 | 0.027029 | 0.043506 | 0.39434 | 240.9058
2023-05-06 19:00 | 0 | 0.055956 | 0.37131 | 195.9175
2023-05-06 20:00 | 0 | 0.053323 | 0.38434 | 168.4492
2023-05-06 21:00 | 0 | 0.045614 | 0.37258 | 184.83
2023-05-06 22:00 | 0 | 0.038349 | 0.31448 | 185.125
2023-05-06 23:00 | 0 | 0.041895 | 0.17379 | 166.6983
2023-05-07 | 0 | 0.040443 | 0.05068 | 171.5233
2023-05-07 01:00 | 0 | 0.043943 | 0.01408 | 208.3417
2023-05-07 02:00 | 0 | 0.031527 | 0.01394 | 154.0375
2023-05-07 03:00 | 0 | 0.054482 | 0.01295 | 134.0892
2023-05-07 04:00 | 0 | 0.060983 | 0.01359 | 133.0267
2023-05-07 05:00 | 0 | 0.08626 | 0.01628 | 150.8733
2023-05-07 06:00 | 0 | 0.084211 | 0.08313 | 165.2025
2023-05-07 07:00 | 0 | 0.097699 | 0.22541 | 152.9842
2023-05-07 08:00 | 0.22353 | 0.096372 | 0.30905 | 146.2575
2023-05-07 09:00 | 0.62565 | 0.094849 | 0.28475 | 195.0392
2023-05-07 10:00 | 0.81808 | 0.080566 | 0.29543 | 7.8158
2023-05-07 11:00 | 0.791 | 0.096533 | 0.30186 | -17.7242
2023-05-07 12:00 | 0.74714 | 0.075751 | 0.30263 | -33.6117
2023-05-07 13:00 | 0.72892 | 0.072499 | 0.36317 | -45.7642
2023-05-07 14:00 | 0.76657 | 0.074632 | 0.36805 | -22.8658
2023-05-07 15:00 | 0.80728 | 0.081864 | 0.3762 | 35.5375
2023-05-07 16:00 | 0.80951 | 0.10366 | 0.39187 | 175.4875
2023-05-07 17:00 | 0.40336 | 0.16344 | 0.38123 | 231.4317
2023-05-07 18:00 | 0.02596 | 0.26788 | 0.39502 | 222.4292
2023-05-07 19:00 | 0 | 0.38432 | 0.38174 | 183.94
2023-05-07 20:00 | 0 | 0.39861 | 0.34199 | 176.065
2023-05-07 21:00 | 0 | 0.48237 | 0.33798 | 164.2975
2023-05-07 22:00 | 0 | 0.56115 | 0.32445 | 143.4433
2023-05-07 23:00 | 0 | 0.61738 | 0.27041 | 156.8475
2023-05-08 | 0 | 0.71916 | 0.22427 | 147.1958
2023-05-08 01:00 | 0 | 0.77255 | 0.16577 | 140.7908
2023-05-08 02:00 | 0 | 0.83184 | 0.13625 | 116.1408
2023-05-08 03:00 | 0 | 0.83715 | 0.1204 | 107.9642
2023-05-08 04:00 | 0 | 0.86635 | 0.10321 | 129.8433
2023-05-08 05:00 | 0 | 0.87032 | 0.09259 | 155.4958
2023-05-08 06:00 | 0 | 0.862 | 0.16708 | 203.185
2023-05-08 07:00 | 0 | 0.82151 | 0.24261 | 308.4692
2023-05-08 08:00 | 0.21276 | 0.6863 | 0.28677 | 225.5317
2023-05-08 09:00 | 0.60228 | 0.5411 | 0.30285 | 214.5842
2023-05-08 10:00 | 0.79564 | 0.43581 | 0.29299 | 168.83
2023-05-08 11:00 | 0.76604 | 0.39374 | 0.2922 | 47.7583
2023-05-08 12:00 | 0.72537 | 0.31984 | 0.30814 | 34.0683
2023-05-08 13:00 | 0.71387 | 0.28067 | 0.31561 | 61.3808
2023-05-08 14:00 | 0.74042 | 0.29202 | 0.33729 | 84.8033
2023-05-08 15:00 | 0.78633 | 0.28075 | 0.36481 | 78.1025
2023-05-08 16:00 | 0.79293 | 0.33597 | 0.38671 | 194.7633
2023-05-08 17:00 | 0.38981 | 0.40438 | 0.40131 | 252.8258
2023-05-08 18:00 | 0.023934 | 0.49544 | 0.38165 | 302.1692
2023-05-08 19:00 | 0 | 0.59939 | 0.37445 | 190.815
2023-05-08 20:00 | 0 | 0.70235 | 0.33383 | 174.8575
2023-05-08 21:00 | 0 | 0.74887 | 0.31972 | 186.395
2023-05-08 22:00 | 0 | 0.86555 | 0.3047 | 149.2558
2023-05-08 23:00 | 0 | 0.88817 | 0.22497 | 153.2017
2023-05-09 | 0 | 0.90125 | 0.16365 | 193.96
2023-05-09 01:00 | 0 | 0.90657 | 0.17085 | 196.3333
2023-05-09 02:00 | 0 | 0.91013 | 0.17623 | 217.2325
2023-05-09 03:00 | 0 | 0.90385 | 0.1687 | 179.1067
2023-05-09 04:00 | 0 | 0.90305 | 0.16445 | 170.735
2023-05-09 05:00 | 0 | 0.88768 | 0.19597 | 162.8967
2023-05-09 06:00 | 0 | 0.89353 | 0.21883 | 295.3558
2023-05-09 07:00 | 0 | 0.85438 | 0.27458 | 342.69
2023-05-09 08:00 | 0.20788 | 0.84572 | 0.30956 | 270.3858
2023-05-09 09:00 | 0.61256 | 0.75286 | 0.31289 | 156.6092
2023-05-09 10:00 | 0.79738 | 0.66512 | 0.2984 | 120.4267
2023-05-09 11:00 | 0.76034 | 0.64905 | 0.27017 | 121.2567
2023-05-09 12:00 | 0.723 | 0.56792 | 0.25031 | 112.6283
2023-05-09 13:00 | 0.70652 | 0.51225 | 0.27796 | 106.5817
2023-05-09 14:00 | 0.72968 | 0.52028 | 0.29446 | 127.7208
2023-05-09 15:00 | 0.7727 | 0.63044 | 0.2727 | 151.8458
2023-05-09 16:00 | 0.78293 | 0.76929 | 0.27542 | 240.3283
2023-05-09 17:00 | 0.36329 | 0.86781 | 0.26996 | 347.1392
2023-05-09 18:00 | 0.015936 | 0.89644 | 0.32234 | 414.9392
2023-05-09 19:00 | 0 | 0.90681 | 0.31533 | 329.2733
2023-05-09 20:00 | 0 | 0.89481 | 0.28336 | 253.7392
2023-05-09 21:00 | 0 | 0.87777 | 0.27401 | 179.9025
2023-05-09 22:00 | 0 | 0.84541 | 0.23923 | 188.4833
2023-05-09 23:00 | 0 | 0.8069 | 0.14202 | 234.9167
2023-05-10 | 0 | 0.80957 | 0.09555 | 188.765
2023-05-10 01:00 | 0 | 0.8265 | 0.08379 | 147.5642
2023-05-10 02:00 | 0 | 0.84438 | 0.08261 | 138.9158
2023-05-10 03:00 | 0 | 0.82354 | 0.08676 | 135.09
2023-05-10 04:00 | 0 | 0.79044 | 0.09023 | 154.1542
2023-05-10 05:00 | 0 | 0.78643 | 0.12341 | 212.9833
2023-05-10 06:00 | 0 | 0.7687 | 0.19855 | 405.4742
2023-05-10 07:00 | 0 | 0.7116 | 0.30508 | 315.0125
2023-05-10 08:00 | 0.18397 | 0.55421 | 0.33206 | 222.8458
2023-05-10 09:00 | 0.50329 | 0.47653 | 0.30507 | 124.6342
2023-05-10 10:00 | 0.6618 | 0.62696 | 0.27991 | 119.2283
2023-05-10 11:00 | 0.7306 | 0.66929 | 0.27157 | 47.5558
2023-05-10 12:00 | 0.72723 | 0.66205 | 0.2447 | 104.81
2023-05-10 13:00 | 0.72302 | 0.60508 | 0.23169 | 126.48
2023-05-10 14:00 | 0.75076 | 0.49525 | 0.21649 | 126.0408
2023-05-10 15:00 | 0.78695 | 0.55855 | 0.15928 | 241.9
2023-05-10 16:00 | 0.79883 | 0.62848 | 0.08839 | 409.9858
2023-05-10 17:00 | 0.3779 | 0.64118 | 0.08314 | 2497.6783
2023-05-10 18:00 | 0.021372 | 0.58823 | 0.08329 | 615.9717
2023-05-10 19:00 | 0 | 0.40997 | 0.09139 | 315.3825
2023-05-10 20:00 | 0 | 0.30185 | 0.09915 | 284.7475
2023-05-10 21:00 | 0 | 0.28177 | 0.12259 | 203.5492
2023-05-10 22:00 | 0 | 0.25592 | 0.11543 | 197.5575
2023-05-10 23:00 | 0 | 0.19854 | 0.05759 | 213.8775
2023-05-11 | 0 | 0.15263 | 0.03795 | 199.6825
2023-05-11 01:00 | 0 | 0.10575 | 0.03176 | 153.635
2023-05-11 02:00 | 0 | 0.096496 | 0.03174 | 121.5742
2023-05-11 03:00 | 0 | 0.090311 | 0.03517 | 15.9267
2023-05-11 04:00 | 0 | 0.077059 | 0.03825 | 0.165
2023-05-11 05:00 | 0 | 0.070156 | 0.08571 | -22.54
2023-05-11 06:00 | 0 | 0.064143 | 0.18931 | -13.4467
2023-05-11 07:00 | 0 | 0.060429 | 0.3065 | 158.3333
2023-05-11 08:00 | 0.14585 | 0.084493 | 0.34396 | 108.8408
2023-05-11 09:00 | 0.50147 | 0.058346 | 0.34902 | 81.2425
2023-05-11 10:00 | 0.67245 | 0.061605 | 0.35556 | -42.65
2023-05-11 11:00 | 0.60302 | 0.057892 | 0.3579 | -80.4092
2023-05-11 12:00 | 0.61405 | 0.029149 | 0.36457 | -74.8792
2023-05-11 13:00 | 0.66145 | 0.038949 | 0.36418 | -24.01
2023-05-11 14:00 | 0.52668 | 0.044907 | 0.3727 | 29.2092
2023-05-11 15:00 | 0.59498 | 0.062069 | 0.40421 | 188.1758
2023-05-11 16:00 | 0.57765 | 0.062331 | 0.40203 | 333.8733
2023-05-11 17:00 | 0.24076 | 0.076124 | 0.42369 | 325.8658
2023-05-11 18:00 | 0.011566 | 0.053412 | 0.44473 | 300.8017
2023-05-11 19:00 | 0 | 0.035461 | 0.43503 | 246.4608
2023-05-11 20:00 | 0 | 0.0091715 | 0.389 | 242.825
2023-05-11 21:00 | 0 | 0.0094435 | 0.37817 | 260.8817
2023-05-11 22:00 | 0 | 0.002115 | 0.35033 | 222.2067
2023-05-11 23:00 | 0 | 0.009309 | 0.27176 | 252.405
2023-05-12 | 0 | 0.015048 | 0.20343 | 260.8575
2023-05-12 01:00 | 0 | 0.005488 | 0.1496 | 306.5292
2023-05-12 02:00 | 0 | 0.0032465 | 0.12331 | 226.6417
2023-05-12 03:00 | 0 | 0.007834 | 0.11514 | 209.4242
2023-05-12 04:00 | 0 | 0.0090505 | 0.11116 | 219.615
2023-05-12 05:00 | 0 | 0.007215 | 0.15034 | 219.15
2023-05-12 06:00 | 0 | 0.006857 | 0.18448 | 265.88
2023-05-12 07:00 | 0 | 0.0086775 | 0.23806 | 335.1275
2023-05-12 08:00 | 0.19133 | 0.003097 | 0.25959 | 238.0725
2023-05-12 09:00 | 0.59116 | 0.03593 | 0.21538 | 192.3383
2023-05-12 10:00 | 0.6674 | 0.061493 | 0.22257 | 179.495
2023-05-12 11:00 | 0.74663 | 0.082495 | 0.20681 | 157.4375
2023-05-12 12:00 | 0.69238 | 0.12557 | 0.15988 | 122.3475
2023-05-12 13:00 | 0.58809 | 0.14978 | 0.1551 | 127.7392
2023-05-12 14:00 | 0.55456 | 0.15295 | 0.17369 | 155.6542
2023-05-12 15:00 | 0.62968 | 0.11708 | 0.14703 | 222.6967
2023-05-12 16:00 | 0.73892 | 0.089952 | 0.12944 | 265.2992
2023-05-12 17:00 | 0.31122 | 0.075975 | 0.15389 | 315.9283
2023-05-12 18:00 | 0.019866 | 0.11777 | 0.14156 | 329.3008
2023-05-12 19:00 | 0 | 0.20172 | 0.16838 | 252.4017
2023-05-12 20:00 | 0 | 0.28387 | 0.22275 | 230.22
2023-05-12 21:00 | 0 | 0.28736 | 0.24268 | 209.42
2023-05-12 22:00 | 0 | 0.34381 | 0.18197 | 245.7567
2023-05-12 23:00 | 0 | 0.51177 | 0.0483 | 209.6617
2023-05-13 | 0 | 0.47447 | 0.01738 | 187.4717
2023-05-13 01:00 | 0 | 0.57572 | 0.01595 | 158.9483
2023-05-13 02:00 | 0 | 0.66668 | 0.0142 | 149.4917
2023-05-13 03:00 | 0 | 0.71179 | 0.01838 | 143.0083
2023-05-13 04:00 | 0 | 0.71974 | 0.0873 | 170.4883
2023-05-13 05:00 | 0 | 0.70706 | 0.1733 | 197.7625
2023-05-13 06:00 | 0 | 0.70381 | 0.22099 | 205.13
2023-05-13 07:00 | 0 | 0.64703 | 0.33538 | 228.0083
2023-05-13 08:00 | 0.18146 | 0.37671 | 0.32304 | 146.4875
2023-05-13 09:00 | 0.57336 | 0.23566 | 0.28183 | 106.51
2023-05-13 10:00 | 0.76155 | 0.22183 | 0.25049 | 45.6933
2023-05-13 11:00 | 0.73385 | 0.29211 | 0.25794 | 31.36
2023-05-13 12:00 | 0.59191 | 0.28342 | 0.23799 | 17.4842
2023-05-13 13:00 | 0.49205 | 0.30563 | 0.19395 | 37.1275
2023-05-13 14:00 | 0.52155 | 0.33219 | 0.15585 | 110.5817
2023-05-13 15:00 | 0.65606 | 0.25582 | 0.1545 | 180.0208
2023-05-13 16:00 | 0.7055 | 0.14812 | 0.17535 | 228.0075
2023-05-13 17:00 | 0.22912 | 0.10599 | 0.18547 | 338.2833
2023-05-13 18:00 | 0.011 | 0.12028 | 0.16275 | 265.365
2023-05-13 19:00 | 0 | 0.11887 | 0.12108 | 192.2608
2023-05-13 20:00 | 0 | 0.10608 | 0.12521 | 198.9058
2023-05-13 21:00 | 0 | 0.067156 | 0.10811 | 228.26
2023-05-13 22:00 | 0 | 0.079616 | 0.06305 | 192.7975
2023-05-13 23:00 | 0 | 0.096108 | 0.02985 | 189.0242
2023-05-14 | 0 | 0.076479 | 0.01979 | 173.555
2023-05-14 01:00 | 0 | 0.075356 | 0.03109 | 162.04
2023-05-14 02:00 | 0 | 0.070966 | 0.02315 | 152.0058
2023-05-14 03:00 | 0 | 0.074027 | 0.01071 | 153.8817
2023-05-14 04:00 | 0 | 0.07275 | 0.02082 | 151.6042
2023-05-14 05:00 | 0 | 0.085187 | 0.07736 | 154.255
2023-05-14 06:00 | 0 | 0.081891 | 0.22117 | 170.1833
2023-05-14 07:00 | 0 | 0.11216 | 0.30993 | 153.4517
2023-05-14 08:00 | 0.053049 | 0.18066 | 0.34973 | 100.0908
2023-05-14 09:00 | 0.2552 | 0.1461 | 0.36926 | 54.4342
2023-05-14 10:00 | 0.32383 | 0.11498 | 0.3743 | 40.7842
2023-05-14 11:00 | 0.34256 | 0.14421 | 0.38183 | 30.7725
2023-05-14 12:00 | 0.45897 | 0.18727 | 0.39083 | 14.1042
2023-05-14 13:00 | 0.53103 | 0.25601 | 0.41859 | 13.1108
2023-05-14 14:00 | 0.34484 | 0.3372 | 0.44962 | 20.2058
2023-05-14 15:00 | 0.13782 | 0.39057 | 0.45814 | 141.0692
2023-05-14 16:00 | 0.10242 | 0.40221 | 0.45807 | 212.8583
2023-05-14 17:00 | 0.057804 | 0.37826 | 0.43873 | 270.49
2023-05-14 18:00 | 0.0012826 | 0.31651 | 0.42524 | 284.8467
2023-05-14 19:00 | 0 | 0.23504 | 0.4106 | 208.4033
2023-05-14 20:00 | 0 | 0.24128 | 0.37901 | 196.9692
2023-05-14 21:00 | 0 | 0.26299 | 0.36204 | 184.5417
2023-05-14 22:00 | 0 | 0.30879 | 0.3381 | 175.1217
2023-05-14 23:00 | 0 | 0.27157 | 0.26265 | 192.8708
2023-05-15 | 0 | 0.23963 | 0.15386 | 219.0083
2023-05-15 01:00 | 0 | 0.20596 | 0.09879 | 184.4008
2023-05-15 02:00 | 0 | 0.22038 | 0.06431 | 165.1483
2023-05-15 03:00 | 0 | 0.22894 | 0.04382 | 135.38
2023-05-15 04:00 | 0 | 0.19053 | 0.05754 | 128.8508
2023-05-15 05:00 | 0 | 0.1232 | 0.09017 | 142.1308
2023-05-15 06:00 | 0 | 0.081004 | 0.18325 | 184.2058
2023-05-15 07:00 | 0 | 0.058176 | 0.29012 | 198.3317
2023-05-15 08:00 | 0.13044 | 0.058594 | 0.31077 | 188.1417
2023-05-15 09:00 | 0.58637 | 0.056817 | 0.33354 | 134.6083
2023-05-15 10:00 | 0.78149 | 0.062552 | 0.34864 | 45.8217
2023-05-15 11:00 | 0.7558 | 0.12578 | 0.34485 | -2.4258
2023-05-15 12:00 | 0.71413 | 0.18648 | 0.32885 | -38.7717
2023-05-15 13:00 | 0.70121 | 0.2594 | 0.27954 | -43.1308
2023-05-15 14:00 | 0.73232 | 0.31352 | 0.26817 | 7.8342
2023-05-15 15:00 | 0.77384 | 0.3698 | 0.26716 | 122.4317
2023-05-15 16:00 | 0.78135 | 0.37734 | 0.28757 | 268.6033
2023-05-15 17:00 | 0.24393 | 0.33725 | 0.29097 | 244.7225
2023-05-15 18:00 | 0.0039212 | 0.26559 | 0.26826 | 240.4758
2023-05-15 19:00 | 0 | 0.25453 | 0.29556 | 225.2208
2023-05-15 20:00 | 0 | 0.28042 | 0.30257 | 192.3575
2023-05-15 21:00 | 0 | 0.28858 | 0.30681 | 189.315
2023-05-15 22:00 | 0 | 0.25573 | 0.27884 | 169.1958
2023-05-15 23:00 | 0 | 0.20011 | 0.22867 | 145.1383
2023-05-16 | 0 | 0.14145 | 0.1765 | 141.0225
2023-05-16 01:00 | 0 | 0.12789 | 0.13521 | 121.0125
2023-05-16 02:00 | 0 | 0.13419 | 0.117 | 81.8025
2023-05-16 03:00 | 0 | 0.13994 | 0.12243 | 76.1642
2023-05-16 04:00 | 0 | 0.17138 | 0.15386 | 71.2825
2023-05-16 05:00 | 0 | 0.17195 | 0.17234 | 211.2392
2023-05-16 06:00 | 0 | 0.1567 | 0.2191 | 306.1433
2023-05-16 07:00 | 0 | 0.12464 | 0.26097 | 326.7733
2023-05-16 08:00 | 0.13415 | 0.072682 | 0.26281 | 237.7525
2023-05-16 09:00 | 0.5611 | 0.043876 | 0.25471 | 228.23
2023-05-16 10:00 | 0.73847 | 0.009383 | 0.27078 | 135.5133
2023-05-16 11:00 | 0.72496 | 0.004792 | 0.2858 | 127.9975
2023-05-16 12:00 | 0.62646 | 0.0009925 | 0.29956 | 133.705
2023-05-16 13:00 | 0.4868 | 0.0062385 | 0.28904 | 169.7517
2023-05-16 14:00 | 0.47878 | 0.033077 | 0.31059 | 209.9008
2023-05-16 15:00 | 0.55375 | 0.070106 | 0.31724 | 147.3483
2023-05-16 16:00 | 0.60214 | 0.12501 | 0.30764 | 282.925
2023-05-16 17:00 | 0.24409 | 0.17906 | 0.31598 | 315.4858
2023-05-16 18:00 | 0.0038689 | 0.20583 | 0.33951 | 293.845
2023-05-16 19:00 | 0 | 0.19269 | 0.35237 | 231.8425
2023-05-16 20:00 | 0 | 0.15385 | 0.36009 | 227.96
2023-05-16 21:00 | 0 | 0.12421 | 0.3584 | 253.1958
2023-05-16 22:00 | 0 | 0.10787 | 0.34703 | 230.44
2023-05-16 23:00 | 0 | 0.097999 | 0.30699 | 295.2933
2023-05-17 | 0 | 0.11444 | 0.25461 | 326.2667
2023-05-17 01:00 | 0 | 0.1081 | 0.19096 | 299.6175
2023-05-17 02:00 | 0 | 0.1272 | 0.14865 | 272.6708
2023-05-17 03:00 | 0 | 0.13998 | 0.14692 | 233.4283
2023-05-17 04:00 | 0 | 0.13843 | 0.14566 | 298.8667
2023-05-17 05:00 | 0 | 0.19522 | 0.14799 | 300.0783
2023-05-17 06:00 | 0 | 0.22461 | 0.1999 | 337.4533
2023-05-17 07:00 | 0 | 0.20496 | 0.28786 | 295.405
2023-05-17 08:00 | 0.12013 | 0.20307 | 0.31357 | 321.7275
2023-05-17 09:00 | 0.56784 | 0.18353 | 0.308 | 326.0783
2023-05-17 10:00 | 0.75154 | 0.10114 | 0.29797 | 286.0267
2023-05-17 11:00 | 0.71769 | 0.065819 | 0.33055 | 132.9258
2023-05-17 12:00 | 0.68198 | 0.029309 | 0.32786 | 51.8883
2023-05-17 13:00 | 0.67454 | 0.019727 | 0.33899 | 99.0842
2023-05-17 14:00 | 0.70664 | 0.013126 | 0.38126 | 99.3183
2023-05-17 15:00 | 0.74903 | 0.018388 | 0.39047 | 104.4708
2023-05-17 16:00 | 0.75607 | 0.039667 | 0.40419 | 234.43
2023-05-17 17:00 | 0.2394 | 0.084644 | 0.414 | 211.49
2023-05-17 18:00 | 0.0037209 | 0.17626 | 0.42021 | 232.4883
2023-05-17 19:00 | 0 | 0.21706 | 0.40071 | 211.7792
2023-05-17 20:00 | 0 | 0.22671 | 0.36464 | 219.4583
2023-05-17 21:00 | 0 | 0.26644 | 0.33753 | 208.085
2023-05-17 22:00 | 0 | 0.27326 | 0.32889 | 191.2567
2023-05-17 23:00 | 0 | 0.29936 | 0.2787 | 172.45
2023-05-18 | 0 | 0.35587 | 0.18549 | 175.24
2023-05-18 01:00 | 0 | 0.46208 | 0.12871 | 172.0967
2023-05-18 02:00 | 0 | 0.55769 | 0.11112 | 160.6567
2023-05-18 03:00 | 0 | 0.60168 | 0.08433 | 164.43
2023-05-18 04:00 | 0 | 0.62009 | 0.10664 | 151.7658
2023-05-18 05:00 | 0 | 0.6753 | 0.11122 | 194.5742
2023-05-18 06:00 | 0 | 0.70215 | 0.15713 | 272.725
2023-05-18 07:00 | 0 | 0.69741 | 0.26899 | 306.215
2023-05-18 08:00 | 0.085416 | 0.67603 | 0.36292 | 270.3375
2023-05-18 09:00 | 0.36176 | 0.7097 | 0.37305 | 185.65
2023-05-18 10:00 | 0.52226 | 0.65007 | 0.3877 | 145.2783
2023-05-18 11:00 | 0.45596 | 0.63736 | 0.3959 | 132.1558
2023-05-18 12:00 | 0.50734 | 0.59235 | 0.40546 | 132.4192
2023-05-18 13:00 | 0.56536 | 0.52132 | 0.41016 | 137.01
2023-05-18 14:00 | 0.63171 | 0.39049 | 0.42867 | 154.6483
2023-05-18 15:00 | 0.49682 | 0.31866 | 0.44932 | 119.73
2023-05-18 16:00 | 0.36124 | 0.3518 | 0.47182 | 245.055
2023-05-18 17:00 | 0.17005 | 0.43143 | 0.48204 | 307.6692
2023-05-18 18:00 | 0.001485 | 0.56352 | 0.47587 | 341.5642
2023-05-18 19:00 | 0 | 0.68044 | 0.4648 | 318.1958
2023-05-18 20:00 | 0 | 0.69655 | 0.43281 | 326.48
2023-05-18 21:00 | 0 | 0.75509 | 0.39134 | 322.6508
2023-05-18 22:00 | 0 | 0.87193 | 0.37361 | 248.7858
2023-05-18 23:00 | 0 | 0.90881 | 0.31728 | 329.6533
2023-05-19 | 0 | 0.91361 | 0.27156 | 306.095
2023-05-19 01:00 | 0 | 0.90141 | 0.21979 | 318.5408
2023-05-19 02:00 | 0 | 0.90881 | 0.16482 | 315.3833
2023-05-19 03:00 | 0 | 0.87575 | 0.12752 | 294.5783
2023-05-19 04:00 | 0 | 0.89343 | 0.09533 | 299.7425
2023-05-19 05:00 | 0 | 0.90689 | 0.11182 | 356.5658
2023-05-19 06:00 | 0 | 0.88743 | 0.19877 | 357.4425
2023-05-19 07:00 | 0 | 0.89502 | 0.27156 | 340.7133
2023-05-19 08:00 | 0.020752 | 0.67063 | 0.33917 | 310.5175
2023-05-19 09:00 | 0.064224 | 0.47883 | 0.34896 | 197.2633
2023-05-19 10:00 | 0.083428 | 0.52103 | 0.3531 | 203.02
2023-05-19 11:00 | 0.16313 | 0.5035 | 0.3489 | 173.3475
2023-05-19 12:00 | 0.27459 | 0.4086 | 0.35581 | 120.2425
2023-05-19 13:00 | 0.30451 | 0.3549 | 0.35316 | 70.0125
2023-05-19 14:00 | 0.25129 | 0.29758 | 0.34548 | 71.5625
2023-05-19 15:00 | 0.1664 | 0.31779 | 0.33353 | 126.3508
2023-05-19 16:00 | 0.087637 | 0.33232 | 0.28753 | 283.1792
2023-05-19 17:00 | 0.091694 | 0.47752 | 0.26836 | 271.1933
2023-05-19 18:00 | 0.0011669 | 0.62551 | 0.20065 | 298.6283
2023-05-19 19:00 | 0 | 0.75976 | 0.205 | 288.1875
2023-05-19 20:00 | 0 | 0.74304 | 0.23416 | 281.8075
2023-05-19 21:00 | 0 | 0.84389 | 0.26126 | 288.7483
2023-05-19 22:00 | 0 | 0.89982 | 0.26876 | 243.055
2023-05-19 23:00 | 0 | 0.91416 | 0.19228 | 212.1875
2023-05-20 | 0 | 0.91447 | 0.13135 | 193.4117
2023-05-20 01:00 | 0 | 0.90922 | 0.0888 | 193.1308
2023-05-20 02:00 | 0 | 0.91021 | 0.01922 | 243.4475
2023-05-20 03:00 | 0 | 0.88924 | 0.01467 | 203.8342
2023-05-20 04:00 | 0 | 0.86034 | 0.01357 | 129.9458
2023-05-20 05:00 | 0 | 0.86006 | 0.01509 | 173.095
2023-05-20 06:00 | 0 | 0.83782 | 0.0435 | 228.1033
2023-05-20 07:00 | 0 | 0.71541 | 0.12865 | 236.435
2023-05-20 08:00 | 0.036135 | 0.51737 | 0.16763 | 255.82
2023-05-20 09:00 | 0.32365 | 0.35719 | 0.12602 | 194.0283
2023-05-20 10:00 | 0.43683 | 0.26236 | 0.09421 | 116.8267
2023-05-20 11:00 | 0.4817 | 0.20087 | 0.09649 | 69.6625
2023-05-20 12:00 | 0.57826 | 0.1434 | 0.12364 | 51.6067
2023-05-20 13:00 | 0.6228 | 0.1449 | 0.06716 | 81.9608
2023-05-20 14:00 | 0.65508 | 0.17033 | 0.04797 | 66.2292
2023-05-20 15:00 | 0.60393 | 0.19067 | 0.0217 | 88.8708
2023-05-20 16:00 | 0.62447 | 0.29151 | 0.02313 | 140.185
2023-05-20 17:00 | 0.21142 | 0.32689 | 0.02284 | 122.7158
2023-05-20 18:00 | 0.0022074 | 0.37733 | 0.02303 | 86.9208
2023-05-20 19:00 | 0 | 0.4358 | 0.0187 | 106.3433
2023-05-20 20:00 | 0 | 0.54886 | 0.01841 | 90.245
2023-05-20 21:00 | 0 | 0.67615 | 0.01988 | 76.87
2023-05-20 22:00 | 0 | 0.77862 | 0.05454 | 66.5917
2023-05-20 23:00 | 0 | 0.80951 | 0.11102 | 36.9425
2023-05-21 | 0 | 0.82542 | 0.04712 | 26.9633
2023-05-21 01:00 | 0 | 0.77995 | 0.04141 | 11
2023-05-21 02:00 | 0 | 0.78051 | 0.05319 | -8.6992
2023-05-21 03:00 | 0 | 0.77901 | 0.04825 | -15.2958
2023-05-21 04:00 | 0 | 0.77761 | 0.06464 | -26.69
2023-05-21 05:00 | 0 | 0.79482 | 0.12961 | -39.2933
2023-05-21 06:00 | 0 | 0.81842 | 0.22929 | -14.7692
2023-05-21 07:00 | 0 | 0.74709 | 0.30896 | 12.6958
2023-05-21 08:00 | 0.056364 | 0.73441 | 0.36179 | 39.305
2023-05-21 09:00 | 0.56547 | 0.6717 | 0.36561 | 53.3533
2023-05-21 10:00 | 0.74202 | 0.59109 | 0.39031 | 26.2417
2023-05-21 11:00 | 0.71372 | 0.56803 | 0.40212 | 4.7208
2023-05-21 12:00 | 0.67343 | 0.52141 | 0.42839 | 2.3708
2023-05-21 13:00 | 0.65899 | 0.48096 | 0.43912 | 12.1258
2023-05-21 14:00 | 0.67732 | 0.43522 | 0.44084 | 30.1725
2023-05-21 15:00 | 0.7248 | 0.38123 | 0.43993 | 74.9292
2023-05-21 16:00 | 0.73336 | 0.37196 | 0.44855 | 193.635
2023-05-21 17:00 | 0.23303 | 0.41317 | 0.43776 | 298.2642
2023-05-21 18:00 | 0.0029232 | 0.47742 | 0.43611 | 287.1375
2023-05-21 19:00 | 0 | 0.56512 | 0.42787 | 292.8167
2023-05-21 20:00 | 0 | 0.61251 | 0.39363 | 226.7892
2023-05-21 21:00 | 0 | 0.6782 | 0.37453 | 182.8567
2023-05-21 22:00 | 0 | 0.69967 | 0.37776 | 191.945
2023-05-21 23:00 | 0 | 0.6911 | 0.35544 | 190.7825
2023-05-22 | 0 | 0.69184 | 0.30567 | 244.1858
2023-05-22 01:00 | 0 | 0.68746 | 0.26324 | 220.0992
2023-05-22 02:00 | 0 | 0.64021 | 0.24444 | 241.0675
2023-05-22 03:00 | 0 | 0.5722 | 0.22188 | 203.305
2023-05-22 04:00 | 0 | 0.478 | 0.19741 | 96.3608
2023-05-22 05:00 | 0 | 0.43958 | 0.22156 | 151.4725
2023-05-22 06:00 | 0 | 0.39057 | 0.26822 | 232.295
2023-05-22 07:00 | 0 | 0.37935 | 0.32366 | 308.7258
2023-05-22 08:00 | 0.058919 | 0.36929 | 0.36472 | 267.4792
2023-05-22 09:00 | 0.41736 | 0.29698 | 0.37839 | 191.2308
2023-05-22 10:00 | 0.53941 | 0.21444 | 0.38942 | 140.0333
2023-05-22 11:00 | 0.55796 | 0.18065 | 0.39396 | 194.17
2023-05-22 12:00 | 0.6526 | 0.15338 | 0.40221 | 234.2875
2023-05-22 13:00 | 0.57802 | 0.15561 | 0.40856 | 99.2125
2023-05-22 14:00 | 0.52273 | 0.15967 | 0.42735 | 70.355
2023-05-22 15:00 | 0.35594 | 0.15107 | 0.4429 | 124.0158
2023-05-22 16:00 | 0.2351 | 0.19139 | 0.47392 | 239.3458
2023-05-22 17:00 | 0.11538 | 0.26608 | 0.4929 | 425.0633
2023-05-22 18:00 | 0.0026655 | 0.36149 | 0.45562 | 430.1017
2023-05-22 19:00 | 0 | 0.50846 | 0.41403 | 349.0075
2023-05-22 20:00 | 0 | 0.59907 | 0.3834 | 342.5933
2023-05-22 21:00 | 0 | 0.55649 | 0.37208 | 306.4942
2023-05-22 22:00 | 0 | 0.29404 | 0.34617 | 276.2908
2023-05-22 23:00 | 0 | 0.28476 | 0.29469 | 278.5067
2023-05-23 | 0 | 0.4238 | 0.24906 | 262.0975
2023-05-23 01:00 | 0 | 0.52311 | 0.2225 | 207.6567
2023-05-23 02:00 | 0 | 0.44103 | 0.19483 | 195.6742
2023-05-23 03:00 | 0 | 0.58418 | 0.17389 | 250.6683
2023-05-23 04:00 | 0 | 0.50983 | 0.16972 | 292.7933
2023-05-23 05:00 | 0 | 0.38349 | 0.22519 | 353.075
2023-05-23 06:00 | 0 | 0.35537 | 0.25599 | 573.8717
2023-05-23 07:00 | 0 | 0.3591 | 0.33392 | 428.22
2023-05-23 08:00 | 0.05212 | 0.35851 | 0.36336 | 248.915
2023-05-23 09:00 | 0.5455 | 0.29483 | 0.37852 | 206.5933
2023-05-23 10:00 | 0.72095 | 0.29156 | 0.3768 | 274.9417
2023-05-23 11:00 | 0.68833 | 0.31086 | 0.37155 | 289.7692
2023-05-23 12:00 | 0.64576 | 0.23154 | 0.35919 | 206.5958
2023-05-23 13:00 | 0.43605 | 0.20701 | 0.3282 | 108.5008
2023-05-23 14:00 | 0.26685 | 0.22365 | 0.3239 | 123.77
2023-05-23 15:00 | 0.19027 | 0.205 | 0.33759 | 242.7075
2023-05-23 16:00 | 0.59068 | 0.1431 | 0.36754 | 320.3742
2023-05-23 17:00 | 0.21143 | 0.12498 | 0.3238 | 386.3567
2023-05-23 18:00 | 0.0018262 | 0.15167 | 0.22667 | 476.4933
2023-05-23 19:00 | 0 | 0.15951 | 0.15056 | 357.7458
2023-05-23 20:00 | 0 | 0.17101 | 0.13035 | 326.7208
2023-05-23 21:00 | 0 | 0.17006 | 0.13283 | 318.475
2023-05-23 22:00 | 0 | 0.17234 | 0.11107 | 280.5992
2023-05-23 23:00 | 0 | 0.14282 | 0.07379 | 265.6208
2023-05-24 | 0 | 0.1792 | 0.02324 | 270.7383
2023-05-24 01:00 | 0 | 0.23055 | 0.02709 | 194.56
2023-05-24 02:00 | 0 | 0.31302 | 0.02552 | 150.02
2023-05-24 03:00 | 0 | 0.41447 | 0.02865 | 124.7817
2023-05-24 04:00 | 0 | 0.41528 | 0.02973 | 102.9725
2023-05-24 05:00 | 0 | 0.37807 | 0.03119 | 125.8017
2023-05-24 06:00 | 0 | 0.30786 | 0.02871 | 73.2733
2023-05-24 07:00 | 0 | 0.25875 | 0.05698 | 85.3133
2023-05-24 08:00 | 0.038373 | 0.18935 | 0.08415 | 103.17
2023-05-24 09:00 | 0.33267 | 0.16025 | 0.03858 | -49.3783
2023-05-24 10:00 | 0.53175 | 0.14265 | 0.02956 | -58.2008
2023-05-24 11:00 | 0.49664 | 0.16879 | 0.01812 | -94.9558
2023-05-24 12:00 | 0.46836 | 0.20866 | 0.01257 | -102.7183
2023-05-24 13:00 | 0.34078 | 0.21603 | 0.01296 | -89.4125
2023-05-24 14:00 | 0.21867 | 0.24917 | 0.01229 | -51.6433
2023-05-24 15:00 | 0.092526 | 0.25745 | 0.01357 | -37.1
2023-05-24 16:00 | 0.038147 | 0.2602 | 0.01323 | 72.8217
2023-05-24 17:00 | 0.025955 | 0.23588 | 0.01349 | 79.92
2023-05-24 18:00 | 4.8658e-05 | 0.18701 | 0.01577 | -25.715
2023-05-24 19:00 | 0 | 0.16175 | 0.0161 | 92.615
2023-05-24 20:00 | 0 | 0.23909 | 0.01609 | 7.1258
2023-05-24 21:00 | 0 | 0.18169 | 0.01588 | 2.1217
2023-05-24 22:00 | 0 | 0.1343 | 0.03561 | -22.6308
2023-05-24 23:00 | 0 | 0.13417 | 0.07503 | -32.6458
2023-05-25 | 0 | 0.19515 | 0.12178 | -43.03
2023-05-25 01:00 | 0 | 0.25806 | 0.10516 | -46.8892
2023-05-25 02:00 | 0 | 0.30026 | 0.07055 | -47.155
2023-05-25 03:00 | 0 | 0.30689 | 0.03104 | -47.6658
2023-05-25 04:00 | 0 | 0.28222 | 0.0323 | -51.5658
2023-05-25 05:00 | 0 | 0.21511 | 0.04982 | -51.9008
2023-05-25 06:00 | 0 | 0.19671 | 0.08667 | -50.765
2023-05-25 07:00 | 0 | 0.15577 | 0.08224 | 34.1125
2023-05-25 08:00 | 0.011802 | 0.12635 | 0.08592 | 64.7333
2023-05-25 09:00 | 0.054317 | 0.083911 | 0.09628 | 191.4542
2023-05-25 10:00 | 0.11056 | 0.064727 | 0.08954 | 343.9217
2023-05-25 11:00 | 0.27106 | 0.10697 | 0.06802 | 205.8742
2023-05-25 12:00 | 0.43607 | 0.14389 | 0.05399 | 144.3575
2023-05-25 13:00 | 0.42743 | 0.21607 | 0.04963 | 118.035
2023-05-25 14:00 | 0.37132 | 0.33314 | 0.05875 | 125.7267
2023-05-25 15:00 | 0.40869 | 0.41429 | 0.07121 | 150.2458
2023-05-25 16:00 | 0.41802 | 0.45492 | 0.05947 | 246.85
2023-05-25 17:00 | 0.20246 | 0.46171 | 0.06576 | 120.6817
2023-05-25 18:00 | 0.0010625 | 0.42591 | 0.08003 | 51.2408
2023-05-25 19:00 | 0 | 0.38615 | 0.11073 | 178.1217
2023-05-25 20:00 | 0 | 0.363 | 0.16747 | 140.0025
2023-05-25 21:00 | 0 | 0.34493 | 0.22016 | 113.69
2023-05-25 22:00 | 0 | 0.32275 | 0.22543 | 49.8808
2023-05-25 23:00 | 0 | 0.33622 | 0.23372 | 85.6592
2023-05-26 | 0 | 0.33029 | 0.20359 | 66.8025
2023-05-26 01:00 | 0 | 0.29153 | 0.13531 | 38.8317
2023-05-26 02:00 | 0 | 0.27423 | 0.10199 | 16.125
2023-05-26 03:00 | 0 | 0.26266 | 0.08237 | 13.2817
2023-05-26 04:00 | 0 | 0.28772 | 0.09811 | 27.19
2023-05-26 05:00 | 0 | 0.2434 | 0.14012 | 93.0975
2023-05-26 06:00 | 0 | 0.18862 | 0.20643 | 182.485
2023-05-26 07:00 | 0 | 0.13955 | 0.27465 | 277.2867
2023-05-26 08:00 | 0.049699 | 0.074888 | 0.29475 | 264.6267
2023-05-26 09:00 | 0.47704 | 0.041637 | 0.26163 | 269.8592
2023-05-26 10:00 | 0.69459 | 0.007201 | 0.2491 | 191.3683
2023-05-26 11:00 | 0.57718 | 0.0018425 | 0.26374 | 19.745
2023-05-26 12:00 | 0.56121 | 0.008618 | 0.27019 | 9.9558
2023-05-26 13:00 | 0.57395 | 0.049902 | 0.26355 | -25.34
2023-05-26 14:00 | 0.60528 | 0.098697 | 0.22733 | 101.3575
2023-05-26 15:00 | 0.71717 | 0.14527 | 0.20081 | 142.16
2023-05-26 16:00 | 0.64742 | 0.18765 | 0.15537 | 245.08
2023-05-26 17:00 | 0.15654 | 0.17808 | 0.11663 | 219.7475
2023-05-26 18:00 | 0.0014865 | 0.22141 | 0.09502 | 187.8867
2023-05-26 19:00 | 0 | 0.23393 | 0.11039 | 197.0283
2023-05-26 20:00 | 0 | 0.23409 | 0.11712 | 207.5208
2023-05-26 21:00 | 0 | 0.23323 | 0.15576 | 180.5325
2023-05-26 22:00 | 0 | 0.22899 | 0.11691 | 172.1717
2023-05-26 23:00 | 0 | 0.20482 | 0.11295 | 169.8125
2023-05-27 | 0 | 0.21807 | 0.0469 | 182.7525
2023-05-27 01:00 | 0 | 0.17681 | 0.03769 | 152.56
2023-05-27 02:00 | 0 | 0.15831 | 0.03454 | 76.6592
2023-05-27 03:00 | 0 | 0.10398 | 0.03234 | 72.6433
2023-05-27 04:00 | 0 | 0.078495 | 0.037 | 61.7125
2023-05-27 05:00 | 0 | 0.070564 | 0.03887 | 73.585
2023-05-27 06:00 | 0 | 0.066681 | 0.10155 | 69.2408
2023-05-27 07:00 | 0 | 0.051408 | 0.22502 | 129.9742
2023-05-27 08:00 | 0.048984 | 0.025806 | 0.28015 | 149.6717
2023-05-27 09:00 | 0.53596 | 0.007439 | 0.25162 | 189.2275
2023-05-27 10:00 | 0.73254 | 3.65e-05 | 0.19615 | 19.725
2023-05-27 11:00 | 0.69148 | 0.0045425 | 0.18058 | -5.0342
2023-05-27 12:00 | 0.6478 | 0.012908 | 0.13473 | -2.5942
2023-05-27 13:00 | 0.59061 | 0.04291 | 0.14236 | -4.1608
2023-05-27 14:00 | 0.65045 | 0.069633 | 0.12948 | 22.3917
2023-05-27 15:00 | 0.56006 | 0.080644 | 0.09994 | 79.0717
2023-05-27 16:00 | 0.72384 | 0.083302 | 0.04068 | 163.1758
2023-05-27 17:00 | 0.23064 | 0.12965 | 0.01726 | 95.9658
2023-05-27 18:00 | 0.0015294 | 0.18256 | 0.01812 | 71.5
2023-05-27 19:00 | 0 | 0.17771 | 0.01703 | 30.3133
2023-05-27 20:00 | 0 | 0.13037 | 0.01633 | 50.4442
2023-05-27 21:00 | 0 | 0.08813 | 0.01649 | 71.1092
2023-05-27 22:00 | 0 | 0.049931 | 0.01802 | 20.6358
2023-05-27 23:00 | 0 | 0.032984 | 0.01817 | 42.5533
2023-05-28 | 0 | 0.012795 | 0.01422 | 43.855
2023-05-28 01:00 | 0 | 0.003252 | 0.01328 | 13.3525
2023-05-28 02:00 | 0 | 0.002697 | 0.01259 | -2.285
2023-05-28 03:00 | 0 | 0.0056385 | 0.01365 | -14.4617
2023-05-28 04:00 | 0 | 0.0065665 | 0.01437 | -17.1142
2023-05-28 05:00 | 0 | 0.007255 | 0.02584 | -12.925
2023-05-28 06:00 | 0 | 0.021302 | 0.09404 | 3.585
2023-05-28 07:00 | 0 | 0.06852 | 0.18803 | 16.4425
2023-05-28 08:00 | 0.044684 | 0.11685 | 0.20343 | 63.18
2023-05-28 09:00 | 0.54045 | 0.2196 | 0.19295 | 72.9633
2023-05-28 10:00 | 0.71697 | 0.34347 | 0.17049 | 32.7242
2023-05-28 11:00 | 0.69415 | 0.57284 | 0.10176 | 16.2575
2023-05-28 12:00 | 0.65452 | 0.77282 | 0.04574 | -28.8358
2023-05-28 13:00 | 0.64157 | 0.84127 | 0.04279 | -2.93
2023-05-28 14:00 | 0.67688 | 0.87156 | 0.04421 | 28.3608
2023-05-28 15:00 | 0.71744 | 0.92088 | 0.04145 | 30.935
2023-05-28 16:00 | 0.71841 | 0.90821 | 0.039 | 148.815
2023-05-28 17:00 | 0.22453 | 0.8887 | 0.0412 | 268.4942
2023-05-28 18:00 | 0.0015373 | 0.89595 | 0.05047 | 264.5108
2023-05-28 19:00 | 0 | 0.90036 | 0.07961 | 147.63
2023-05-28 20:00 | 0 | 0.89344 | 0.10922 | 154.6292
2023-05-28 21:00 | 0 | 0.90035 | 0.18798 | 70.2717
2023-05-28 22:00 | 0 | 0.89332 | 0.21518 | 21.7917
2023-05-28 23:00 | 0 | 0.91221 | 0.2161 | 23.7083
2023-05-29 | 0 | 0.91113 | 0.14761 | 14.7133
2023-05-29 01:00 | 0 | 0.90082 | 0.1006 | 8.3933
2023-05-29 02:00 | 0 | 0.9274 | 0.06996 | -1.4025
2023-05-29 03:00 | 0 | 0.91685 | 0.07922 | 2.3192
2023-05-29 04:00 | 0 | 0.93005 | 0.0856 | 9.6442
2023-05-29 05:00 | 0 | 0.93144 | 0.10877 | 19.3133
2023-05-29 06:00 | 0 | 0.92503 | 0.13645 | 79.8467
2023-05-29 07:00 | 0 | 0.91101 | 0.22859 | 101.0067
2023-05-29 08:00 | 0.052825 | 0.92644 | 0.27031 | 311.8175
2023-05-29 09:00 | 0.38262 | 0.92769 | 0.26305 | 345.6067
2023-05-29 10:00 | 0.38437 | 0.93984 | 0.25802 | 212.9533
2023-05-29 11:00 | 0.17507 | 0.84767 | 0.27023 | 120.995
2023-05-29 12:00 | 0.12458 | 0.80461 | 0.26641 | -39.5825
2023-05-29 13:00 | 0.21824 | 0.7392 | 0.27466 | -40.6625
2023-05-29 14:00 | 0.068348 | 0.70478 | 0.29076 | -1.1375
2023-05-29 15:00 | 0.050842 | 0.78705 | 0.29313 | 32.9758
2023-05-29 16:00 | 0.040469 | 0.84225 | 0.29238 | 139.2975
2023-05-29 17:00 | 0.028508 | 0.87294 | 0.28423 | 227.1167
2023-05-29 18:00 | 0.00018734 | 0.86937 | 0.28807 | 262.1158
2023-05-29 19:00 | 0 | 0.9083 | 0.28969 | 217.2533
2023-05-29 20:00 | 0 | 0.90404 | 0.30627 | 217.7667
2023-05-29 21:00 | 0 | 0.92135 | 0.30849 | 260.3908
2023-05-29 22:00 | 0 | 0.9178 | 0.32233 | 309.5792
2023-05-29 23:00 | 0 | 0.90266 | 0.30019 | 1411.8108
2023-05-30 | 0 | 0.90741 | 0.2383 | 304.2075
2023-05-30 01:00 | 0 | 0.91068 | 0.19058 | 320.1117
2023-05-30 02:00 | 0 | 0.90797 | 0.15018 | 325.1375
2023-05-30 03:00 | 0 | 0.91088 | 0.14835 | 269.8967
2023-05-30 04:00 | 0 | 0.90562 | 0.15901 | 239.0333
2023-05-30 05:00 | 0 | 0.89836 | 0.17387 | 286.3917
2023-05-30 06:00 | 0 | 0.90415 | 0.21808 | 313.6
2023-05-30 07:00 | 0 | 0.91322 | 0.29812 | 331.725
2023-05-30 08:00 | 0.018197 | 0.90236 | 0.32426 | 326.0783
2023-05-30 09:00 | 0.13103 | 0.9034 | 0.32728 | 336.8642
2023-05-30 10:00 | 0.19464 | 0.89893 | 0.31046 | 276.7925
2023-05-30 11:00 | 0.13283 | 0.90811 | 0.30311 | 239.5692
2023-05-30 12:00 | 0.14173 | 0.85951 | 0.29001 | 154.9767
2023-05-30 13:00 | 0.12595 | 0.8578 | 0.29211 | 209.0183
2023-05-30 14:00 | 0.19302 | 0.88141 | 0.28436 | 219.2133
2023-05-30 15:00 | 0.36127 | 0.89973 | 0.22687 | 192.6983
2023-05-30 16:00 | 0.35591 | 0.9074 | 0.1929 | 219.9808
2023-05-30 17:00 | 0.11982 | 0.84656 | 0.15999 | 350.6358
2023-05-30 18:00 | 0.0011385 | 0.73907 | 0.13516 | 370.745
2023-05-30 19:00 | 0 | 0.64561 | 0.08912 | 345.9875
2023-05-30 20:00 | 0 | 0.50637 | 0.09058 | 315.7017
2023-05-30 21:00 | 0 | 0.47296 | 0.08235 | 294.0767
2023-05-30 22:00 | 0 | 0.41048 | 0.07097 | 247.7175
2023-05-30 23:00 | 0 | 0.40521 | 0.06009 | 337.9383
2023-05-31 | 0 | 0.4255 | 0.03492 | 342.6633
2023-05-31 01:00 | 0 | 0.48728 | 0.03047 | 253.4125
2023-05-31 02:00 | 0 | 0.511 | 0.01798 | 150.2258
2023-05-31 03:00 | 0 | 0.42641 | 0.01272 | 111.8783
2023-05-31 04:00 | 0 | 0.34572 | 0.01414 | 48.5183
2023-05-31 05:00 | 0 | 0.2972 | 0.04579 | -5.1317
2023-05-31 06:00 | 0 | 0.31107 | 0.08317 | 19.6283
2023-05-31 07:00 | 0 | 0.25407 | 0.12064 | 52.6483
2023-05-31 08:00 | 0.038915 | 0.082811 | 0.12862 | 49.3908
2023-05-31 09:00 | 0.17278 | 0.04336 | 0.10535 | 49.5475
2023-05-31 10:00 | 0.29997 | 0.038594 | 0.09449 | -12.4942
2023-05-31 11:00 | 0.37247 | 0.05268 | 0.08519 | -52.015
2023-05-31 12:00 | 0.41055 | 0.026825 | 0.08312 | -49.0083
2023-05-31 13:00 | 0.48539 | 0.01143 | 0.08226 | -25.68
2023-05-31 14:00 | 0.5711 | 0.003455 | 0.08754 | 19.3667
2023-05-31 15:00 | 0.67848 | 0.003156 | 0.09025 | 68.4008
2023-05-31 16:00 | 0.63794 | 0.005912 | 0.09649 | 88.0183
2023-05-31 17:00 | 0.21121 | 0.008255 | 0.11637 | 201.0325
2023-05-31 18:00 | 0.0010383 | 0.030869 | 0.16376 | 81.9925
2023-05-31 19:00 | 0 | 0.040852 | 0.22225 | 109.2208
2023-05-31 20:00 | 0 | 0.054463 | 0.28278 | 65.385
2023-05-31 21:00 | 0 | 0.065253 | 0.32985 | 29.6858
2023-05-31 22:00 | 0 | 0.061333 | 0.33247 | -19.9233
2023-05-31 23:00 | 0 | 0.073444 | 0.28819 | -24.2725
2023-06-01 | 0 | 0.081421 | 0.24017 | -34.48
2023-06-01 01:00 | 0 | 0.068583 | 0.22064 | -21.4017
2023-06-01 02:00 | 0 | 0.057347 | 0.21149 | -23.1933
2023-06-01 03:00 | 0 | 0.106 | 0.25347 | 9.0842
2023-06-01 04:00 | 0 | 0.095753 | 0.27072 | 12.8933
2023-06-01 05:00 | 0 | 0.079477 | 0.29913 | 99.5925
2023-06-01 06:00 | 0 | 0.082298 | 0.32064 | 193.3675
2023-06-01 07:00 | 0 | 0.14042 | 0.30301 | 306.195
2023-06-01 08:00 | 0.036748 | 0.27122 | 0.2689 | 325.8742
2023-06-01 09:00 | 0.51369 | 0.26014 | 0.28687 | 189.5108
2023-06-01 10:00 | 0.58656 | 0.21141 | 0.32609 | 232.5183
2023-06-01 11:00 | 0.45154 | 0.17806 | 0.31036 | 255.9633
2023-06-01 12:00 | 0.46753 | 0.16048 | 0.3045 | 324.7458
2023-06-01 13:00 | 0.32184 | 0.12803 | 0.28382 | 348.2158
2023-06-01 14:00 | 0.28715 | 0.094772 | 0.2553 | 323.045
2023-06-01 15:00 | 0.26588 | 0.064768 | 0.21563 | 324.4533
2023-06-01 16:00 | 0.21384 | 0.063874 | 0.15936 | 325.4683
2023-06-01 17:00 | 0.045159 | 0.067963 | 0.14426 | 266.38
2023-06-01 18:00 | 0 | 0.091427 | 0.14953 | 249.42
2023-06-01 19:00 | 0 | 0.10096 | 0.18856 | 254.175
2023-06-01 20:00 | 0 | 0.067142 | 0.18044 | 296.7992
2023-06-01 21:00 | 0 | 0.083869 | 0.19784 | 242.3867
2023-06-01 22:00 | 0 | 0.073995 | 0.18041 | 240.095
2023-06-01 23:00 | 0 | 0.076877 | 0.14714 | 191.9267
2023-06-02 | 0 | 0.053371 | 0.1093 | 174.7383
2023-06-02 01:00 | 0 | 0.049353 | 0.13609 | 146.8667
2023-06-02 02:00 | 0 | 0.021764 | 0.17389 | 103.48
2023-06-02 03:00 | 0 | 0.00709 | 0.16045 | 85.88
2023-06-02 04:00 | 0 | 0.0028895 | 0.14127 | 98.9725
2023-06-02 05:00 | 0 | 0.0035165 | 0.12205 | 128.8808
2023-06-02 06:00 | 0 | 0.003993 | 0.17526 | 240.26
2023-06-02 07:00 | 0 | 0.0034235 | 0.22114 | 170.6775
2023-06-02 08:00 | 0.020451 | 0.0037005 | 0.21639 | 169.06
2023-06-02 09:00 | 0.092641 | 0.0062935 | 0.14426 | 148.9992
2023-06-02 10:00 | 0.10885 | 0.0442 | 0.11349 | 112.7967
2023-06-02 11:00 | 0.21601 | 0.093466 | 0.09836 | 202.2358
2023-06-02 12:00 | 0.29405 | 0.15694 | 0.10092 | 333.1175
2023-06-02 13:00 | 0.25032 | 0.26647 | 0.1027 | 200.375
2023-06-02 14:00 | 0.19327 | 0.45496 | 0.10801 | 169.0767
2023-06-02 15:00 | 0.11819 | 0.51513 | 0.11697 | 199.195
2023-06-02 16:00 | 0.15028 | 0.46564 | 0.12517 | 276.9967
2023-06-02 17:00 | 0.060792 | 0.39782 | 0.13453 | 303.6975
2023-06-02 18:00 | 0.00018651 | 0.31272 | 0.1317 | 271.6967
2023-06-02 19:00 | 0 | 0.28086 | 0.14346 | 160.5417
2023-06-02 20:00 | 0 | 0.31249 | 0.18807 | 110.1783
2023-06-02 21:00 | 0 | 0.26379 | 0.22464 | 83.9392
2023-06-02 22:00 | 0 | 0.32443 | 0.22071 | 78.5575
2023-06-02 23:00 | 0 | 0.39684 | 0.15614 | 43.1233
2023-06-03 | 0 | 0.4379 | 0.09927 | 72.9108
2023-06-03 01:00 | 0 | 0.41019 | 0.07954 | 70.0117
2023-06-03 02:00 | 0 | 0.33333 | 0.07453 | 64.4992
2023-06-03 03:00 | 0 | 0.26875 | 0.07123 | 62.6008
2023-06-03 04:00 | 0 | 0.19004 | 0.07337 | 61.2067
2023-06-03 05:00 | 0 | 0.12395 | 0.11101 | 67.8775
2023-06-03 06:00 | 0 | 0.089047 | 0.15057 | 100.3142
2023-06-03 07:00 | 0 | 0.06064 | 0.17399 | 151.3267
2023-06-03 08:00 | 0.012308 | 0.050153 | 0.13577 | 128.58
2023-06-03 09:00 | 0.066155 | 0.021612 | 0.10342 | 42.9625
2023-06-03 10:00 | 0.11829 | 0.029182 | 0.0647 | 12.8817
2023-06-03 11:00 | 0.26615 | 0.079351 | 0.0413 | 59.2208
2023-06-03 12:00 | 0.20143 | 0.21635 | 0.03856 | 41.4675
2023-06-03 13:00 | 0.18258 | 0.43363 | 0.04023 | 28.2208
2023-06-03 14:00 | 0.14537 | 0.65553 | 0.02124 | 67.3975
2023-06-03 15:00 | 0.095732 | 0.81857 | 0.02171 | 100.6092
2023-06-03 16:00 | 0.19728 | 0.86891 | 0.01808 | 146.5808
2023-06-03 17:00 | 0.084118 | 0.78471 | 0.01785 | 190.0817
2023-06-03 18:00 | 0.00088908 | 0.69471 | 0.01896 | 132.63
2023-06-03 19:00 | 0 | 0.71213 | 0.01935 | 82.8417
2023-06-03 20:00 | 0 | 0.79694 | 0.01788 | 72.2775
2023-06-03 21:00 | 0 | 0.76431 | 0.01875 | 47.28
2023-06-03 22:00 | 0 | 0.78789 | 0.01699 | -30.345
2023-06-03 23:00 | 0 | 0.8376 | 0.01767 | -55.7
2023-06-04 | 0 | 0.85848 | 0.02618 | 2.9192
2023-06-04 01:00 | 0 | 0.90145 | 0.01615 | 17.7925
2023-06-04 02:00 | 0 | 0.89677 | 0.02202 | 25.1367
2023-06-04 03:00 | 0 | 0.87764 | 0.01526 | 18.8008
2023-06-04 04:00 | 0 | 0.88922 | 0.01428 | 15.6842
2023-06-04 05:00 | 0 | 0.88633 | 0.04888 | 16.7317
2023-06-04 06:00 | 0 | 0.90286 | 0.04929 | 24.3383
2023-06-04 07:00 | 0 | 0.88136 | 0.08848 | 37.9092
2023-06-04 08:00 | 0.040857 | 0.88965 | 0.08101 | -10.0517
2023-06-04 09:00 | 0.10941 | 0.9003 | 0.04839 | -91.8942
2023-06-04 10:00 | 0.14402 | 0.90356 | 0.02982 | -73.9733
2023-06-04 11:00 | 0.2275 | 0.90289 | 0.01598 | -59.9942
2023-06-04 12:00 | 0.36798 | 0.91065 | 0.01601 | -13.8317
2023-06-04 13:00 | 0.4455 | 0.91578 | 0.01652 | -7.8592
2023-06-04 14:00 | 0.28889 | 0.90004 | 0.03382 | 22.53
2023-06-04 15:00 | 0.18166 | 0.90319 | 0.04079 | 82.8275
2023-06-04 16:00 | 0.22232 | 0.92701 | 0.01744 | 98.1083
2023-06-04 17:00 | 0.12524 | 0.90598 | 0.01658 | 116.0958
2023-06-04 18:00 | 0.00017366 | 0.91211 | 0.01799 | 104.0808
2023-06-04 19:00 | 0 | 0.91151 | 0.07277 | 74.31
2023-06-04 20:00 | 0 | 0.91546 | 0.1909 | 64.9692
2023-06-04 21:00 | 0 | 0.91057 | 0.22328 | 39.5425
2023-06-04 22:00 | 0 | 0.90346 | 0.24698 | 29.9533
2023-06-04 23:00 | 0 | 0.92232 | 0.19848 | 26.6258
2023-06-05 | 0 | 0.90538 | 0.16914 | 25.7242
2023-06-05 01:00 | 0 | 0.82872 | 0.14148 | 22.3458
2023-06-05 02:00 | 0 | 0.77407 | 0.14703 | 16.9358
2023-06-05 03:00 | 0 | 0.68671 | 0.19424 | 7.3908
2023-06-05 04:00 | 0 | 0.66784 | 0.19427 | 5.9767
2023-06-05 05:00 | 0 | 0.62234 | 0.18452 | 12.0783
2023-06-05 06:00 | 0 | 0.50154 | 0.20176 | 65.6908
2023-06-05 07:00 | 0 | 0.50074 | 0.25463 | 98.3808
2023-06-05 08:00 | 0.032308 | 0.39091 | 0.25386 | 96.4458
2023-06-05 09:00 | 0.19923 | 0.35025 | 0.23533 | 75.0233
2023-06-05 10:00 | 0.35521 | 0.4249 | 0.21686 | 47.9758
2023-06-05 11:00 | 0.42008 | 0.53029 | 0.19992 | 17.045
2023-06-05 12:00 | 0.37536 | 0.58402 | 0.17291 | 45.4975
2023-06-05 13:00 | 0.364 | 0.62779 | 0.13082 | 110.2258
2023-06-05 14:00 | 0.3575 | 0.73818 | 0.09875 | 111.4467
2023-06-05 15:00 | 0.21249 | 0.80908 | 0.07468 | 100.9392
2023-06-05 16:00 | 0.13557 | 0.79727 | 0.05121 | 104.0025
2023-06-05 17:00 | 0.057496 | 0.65363 | 0.0361 | 157.1667
2023-06-05 18:00 | 0.00012568 | 0.47002 | 0.03921 | 130.2175
2023-06-05 19:00 | 0 | 0.47581 | 0.07438 | 92.3475
2023-06-05 20:00 | 0 | 0.56601 | 0.13879 | 83.9617
2023-06-05 21:00 | 0 | 0.61978 | 0.1437 | 67.2317
2023-06-05 22:00 | 0 | 0.61398 | 0.12266 | 31.8008
2023-06-05 23:00 | 0 | 0.59216 | 0.03397 | 8.2283
2023-06-06 | 0 | 0.52281 | 0.01469 | 6.9817
2023-06-06 01:00 | 0 | 0.47462 | 0.01127 | 0.15
2023-06-06 02:00 | 0 | 0.48869 | 0.025 | 1.1817
2023-06-06 03:00 | 0 | 0.54049 | 0.0266 | 4.9133
2023-06-06 04:00 | 0 | 0.49801 | 0.03534 | 7.0767
2023-06-06 05:00 | 0 | 0.44768 | 0.03887 | 15.1667
2023-06-06 06:00 | 0 | 0.44859 | 0.07136 | 92.3842
2023-06-06 07:00 | 0 | 0.36205 | 0.12827 | 109.115
2023-06-06 08:00 | 0.04848 | 0.29675 | 0.1243 | 93.7933
2023-06-06 09:00 | 0.49168 | 0.33012 | 0.0951 | 72.5517
2023-06-06 10:00 | 0.65087 | 0.36368 | 0.07448 | 59.3942
2023-06-06 11:00 | 0.64002 | 0.45017 | 0.07368 | -3.1075
2023-06-06 12:00 | 0.57154 | 0.51277 | 0.07011 | -65.4775
2023-06-06 13:00 | 0.51423 | 0.45875 | 0.04441 | -13.6475
2023-06-06 14:00 | 0.44036 | 0.4998 | 0.01386 | -39.5358
2023-06-06 15:00 | 0.26583 | 0.49531 | 0.01257 | 41.2725
2023-06-06 16:00 | 0.61999 | 0.50124 | 0.02755 | 145.1958
2023-06-06 17:00 | 0.20721 | 0.42232 | 0.02936 | 114.25
2023-06-06 18:00 | 0.00038538 | 0.35191 | 0.03025 | 87.2825
2023-06-06 19:00 | 0 | 0.30841 | 0.02717 | 70.3858
2023-06-06 20:00 | 0 | 0.34147 | 0.02508 | 29.0717
2023-06-06 21:00 | 0 | 0.35309 | 0.03841 | -48.49
2023-06-06 22:00 | 0 | 0.34033 | 0.03621 | -53.2667
2023-06-06 23:00 | 0 | 0.32432 | 0.0428 | -52.4583
2023-06-07 | 0 | 0.2557 | 0.04353 | -17.5675
2023-06-07 01:00 | 0 | 0.21517 | 0.02384 | -21.6967
2023-06-07 02:00 | 0 | 0.1957 | 0.01996 | -31.8875
2023-06-07 03:00 | 0 | 0.14905 | 0.03767 | -36.4025
2023-06-07 04:00 | 0 | 0.13158 | 0.03315 | -37.6558
2023-06-07 05:00 | 0 | 0.14116 | 0.0326 | -33.8308
2023-06-07 06:00 | 0 | 0.15947 | 0.02116 | 5.6525
2023-06-07 07:00 | 0 | 0.18134 | 0.03124 | 58.3525
2023-06-07 08:00 | 0.04742 | 0.20895 | 0.06263 | 44.005
2023-06-07 09:00 | 0.30978 | 0.14885 | 0.06398 | 49.0142
2023-06-07 10:00 | 0.31219 | 0.12851 | 0.05046 | 7.5883
2023-06-07 11:00 | 0.38702 | 0.12265 | 0.05447 | 21.54
2023-06-07 12:00 | 0.45797 | 0.077327 | 0.04493 | 17.9625
2023-06-07 13:00 | 0.38072 | 0.026433 | 0.03437 | -38.2342
2023-06-07 14:00 | 0.30441 | 0.011011 | 0.06175 | 7.9617
2023-06-07 15:00 | 0.62888 | 0.027015 | 0.04951 | -50.775
2023-06-07 16:00 | 0.41967 | 0.077283 | 0.01882 | 12.81
2023-06-07 17:00 | 0.21714 | 0.13902 | 0.01613 | 22.0125
2023-06-07 18:00 | 0.00050934 | 0.19526 | 0.01724 | 19.275
2023-06-07 19:00 | 0 | 0.18549 | 0.0186 | 7.8333
2023-06-07 20:00 | 0 | 0.18352 | 0.02472 | 3.8117
2023-06-07 21:00 | 0 | 0.20384 | 0.0459 | 6.025
2023-06-07 22:00 | 0 | 0.20925 | 0.0936 | 2.7925
2023-06-07 23:00 | 0 | 0.18865 | 0.03923 | 5.915
2023-06-08 | 0 | 0.18144 | 0.02566 | 12.8942
2023-06-08 01:00 | 0 | 0.16789 | 0.01354 | 23.2017
2023-06-08 02:00 | 0 | 0.14738 | 0.01336 | 20.2567
2023-06-08 03:00 | 0 | 0.10104 | 0.01131 | 7.2142
2023-06-08 04:00 | 0 | 0.071301 | 0.01266 | 7.6633
2023-06-08 05:00 | 0 | 0.047542 | 0.01488 | 5.3308
2023-06-08 06:00 | 0 | 0.042863 | 0.01609 | 17.1883
2023-06-08 07:00 | 0 | 0.046906 | 0.06143 | 56.3008
2023-06-08 08:00 | 0.046565 | 0.03663 | 0.09983 | 74.8475
2023-06-08 09:00 | 0.25444 | 0.028154 | 0.07788 | 30.9225
2023-06-08 10:00 | 0.67075 | 0.011678 | 0.05109 | 18.2183
2023-06-08 11:00 | 0.61763 | 0.0067385 | 0.04724 | -17.9058
2023-06-08 12:00 | 0.64564 | 0.0063795 | 0.02298 | -52.7508
2023-06-08 13:00 | 0.59336 | 0.013919 | 0.01662 | -54.6608
2023-06-08 14:00 | 0.55573 | 0.030155 | 0.02782 | -48.3108
2023-06-08 15:00 | 0.56887 | 0.064735 | 0.02143 | -20.5258
2023-06-08 16:00 | 0.44737 | 0.10608 | 0.0368 | 42.6883
2023-06-08 17:00 | 0.15877 | 0.17085 | 0.03715 | 8.9233
2023-06-08 18:00 | 0.00093431 | 0.23955 | 0.01485 | 51.6608
2023-06-08 19:00 | 0 | 0.29477 | 0.02714 | 10.8792
2023-06-08 20:00 | 0 | 0.3055 | 0.08106 | 9.3058
2023-06-08 21:00 | 0 | 0.21952 | 0.14498 | 5.0758
2023-06-08 22:00 | 0 | 0.18099 | 0.18413 | -15.655
2023-06-08 23:00 | 0 | 0.18065 | 0.1306 | -8.2717
2023-06-09 | 0 | 0.15976 | 0.08091 | -25.3
2023-06-09 01:00 | 0 | 0.16861 | 0.03843 | -14.0467
2023-06-09 02:00 | 0 | 0.1797 | 0.03139 | -38.9075
2023-06-09 03:00 | 0 | 0.22679 | 0.03295 | -39.5075
2023-06-09 04:00 | 0 | 0.24817 | 0.03793 | -21.51
2023-06-09 05:00 | 0 | 0.26072 | 0.0806 | -3.9975
2023-06-09 06:00 | 0 | 0.23702 | 0.18044 | 36.025
2023-06-09 07:00 | 0 | 0.20851 | 0.27831 | 76.0475
2023-06-09 08:00 | 0.039934 | 0.18411 | 0.32765 | 62.415
2023-06-09 09:00 | 0.32897 | 0.12701 | 0.3322 | 8.5983
2023-06-09 10:00 | 0.4536 | 0.090488 | 0.34286 | 6.5583
2023-06-09 11:00 | 0.42938 | 0.075664 | 0.34965 | -1.3383
2023-06-09 12:00 | 0.40636 | 0.042794 | 0.3595 | -6.0858
2023-06-09 13:00 | 0.41336 | 0.029951 | 0.37353 | 2.9608
2023-06-09 14:00 | 0.44372 | 0.040727 | 0.36343 | -0.22417
2023-06-09 15:00 | 0.46603 | 0.049519 | 0.35093 | 34.5858
2023-06-09 16:00 | 0.43582 | 0.084565 | 0.36697 | 105.0483
2023-06-09 17:00 | 0.15615 | 0.13168 | 0.37311 | 206.7808
2023-06-09 18:00 | 0.00078867 | 0.18936 | 0.34363 | 179.6258
2023-06-09 19:00 | 0 | 0.2136 | 0.33328 | 171.1258
2023-06-09 20:00 | 0 | 0.15621 | 0.33857 | 169.4258
2023-06-09 21:00 | 0 | 0.14728 | 0.35637 | 172.0458
2023-06-09 22:00 | 0 | 0.10311 | 0.33661 | 166.9417
2023-06-09 23:00 | 0 | 0.10463 | 0.27437 | 220.6792
2023-06-10 | 0 | 0.10436 | 0.21176 | 276.4717
2023-06-10 01:00 | 0 | 0.092543 | 0.1492 | 181.2867
2023-06-10 02:00 | 0 | 0.093507 | 0.10956 | 201.655
2023-06-10 03:00 | 0 | 0.093837 | 0.10154 | 222.4533
2023-06-10 04:00 | 0 | 0.080152 | 0.11443 | 115.2325
2023-06-10 05:00 | 0 | 0.054994 | 0.19728 | 87.5083
2023-06-10 06:00 | 0 | 0.051474 | 0.29959 | 129.8333
2023-06-10 07:00 | 0 | 0.062879 | 0.3893 | 222.69
2023-06-10 08:00 | 0.044765 | 0.041731 | 0.41256 | 161.7525
2023-06-10 09:00 | 0.15969 | 0.0238 | 0.41349 | 33.2275
2023-06-10 10:00 | 0.2486 | 0.0059725 | 0.40281 | 3.515
2023-06-10 11:00 | 0.47682 | 0.003585 | 0.40116 | -5.0825
2023-06-10 12:00 | 0.53589 | 0.0020285 | 0.4034 | -1.8617
2023-06-10 13:00 | 0.5539 | 0.002743 | 0.39389 | 7.3258
2023-06-10 14:00 | 0.53239 | 0.0009985 | 0.34955 | 17.4967
2023-06-10 15:00 | 0.47927 | 0.009817 | 0.31214 | 49.3008
2023-06-10 16:00 | 0.46643 | 0.037056 | 0.26761 | 158.6858
2023-06-10 17:00 | 0.18003 | 0.084815 | 0.28224 | 240.0908
2023-06-10 18:00 | 0.00089979 | 0.12201 | 0.26275 | 205.3267
2023-06-10 19:00 | 0 | 0.12509 | 0.25406 | 182.11
2023-06-10 20:00 | 0 | 0.075708 | 0.25481 | 155.7117
2023-06-10 21:00 | 0 | 0.053618 | 0.2516 | 164.315
2023-06-10 22:00 | 0 | 0.028496 | 0.25151 | 125.6967
2023-06-10 23:00 | 0 | 0.022284 | 0.24156 | 120.0375
2023-06-11 | 0 | 0.011031 | 0.23436 | 107.1233
2023-06-11 01:00 | 0 | 0.010228 | 0.21984 | 82.2517
2023-06-11 02:00 | 0 | 0.013303 | 0.13638 | 49.5883
2023-06-11 03:00 | 0 | 0.011331 | 0.06226 | 55.0483
2023-06-11 04:00 | 0 | 0.015867 | 0.09093 | 53.3417
2023-06-11 05:00 | 0 | 0.010984 | 0.21943 | 70.7833
2023-06-11 06:00 | 0 | 0.011936 | 0.2843 | 93.6208
2023-06-11 07:00 | 0 | 0.023014 | 0.31047 | 96.6733
2023-06-11 08:00 | 0.039239 | 0.021943 | 0.31302 | 80.7833
2023-06-11 09:00 | 0.30055 | 0.022242 | 0.27929 | 82.2692
2023-06-11 10:00 | 0.44135 | 0.011759 | 0.22593 | 147.1617
2023-06-11 11:00 | 0.42984 | 0.006618 | 0.18191 | 48.8067
2023-06-11 12:00 | 0.47713 | 0.002018 | 0.13448 | 38.4642
2023-06-11 13:00 | 0.46884 | 0.002237 | 0.10995 | 39.295
2023-06-11 14:00 | 0.47924 | 0.0021535 | 0.09478 | 52.2117
2023-06-11 15:00 | 0.62449 | 0.002675 | 0.07342 | 171.505
2023-06-11 16:00 | 0.68232 | 0.002852 | 0.02536 | 217.8417
2023-06-11 17:00 | 0.19577 | 0.02883 | 0.01808 | 212.2908
2023-06-11 18:00 | 0.00018127 | 0.090177 | 0.01728 | 157.1833
2023-06-11 19:00 | 0 | 0.085171 | 0.01707 | 116.5667
2023-06-11 20:00 | 0 | 0.028054 | 0.01657 | 104.0975
2023-06-11 21:00 | 0 | 0.014968 | 0.0152 | 92.3742
2023-06-11 22:00 | 0 | 0.012077 | 0.01484 | 92.7667
2023-06-11 23:00 | 0 | 0.01144 | 0.01493 | 80.55
2023-06-12 | 0 | 0.005601 | 0.01394 | 78.485
2023-06-12 01:00 | 0 | 0.011553 | 0.01309 | 51.8425
2023-06-12 02:00 | 0 | 0.018075 | 0.0131 | 9.9292
2023-06-12 03:00 | 0 | 0.030382 | 0.01358 | 7.93
2023-06-12 04:00 | 0 | 0.024241 | 0.01423 | 8.0192
2023-06-12 05:00 | 0 | 0.046349 | 0.01299 | 4.63
2023-06-12 06:00 | 0 | 0.074471 | 0.01338 | 8.9567
2023-06-12 07:00 | 0 | 0.11675 | 0.01966 | 14.7217
2023-06-12 08:00 | 0.047782 | 0.17114 | 0.03292 | 31.55
2023-06-12 09:00 | 0.44584 | 0.18239 | 0.02496 | -24.7858
2023-06-12 10:00 | 0.70336 | 0.12083 | 0.01315 | -76.2833
2023-06-12 11:00 | 0.67507 | 0.12008 | 0.01601 | -67.9292
2023-06-12 12:00 | 0.63282 | 0.10061 | 0.01658 | -68.5425
2023-06-12 13:00 | 0.60384 | 0.081722 | 0.01543 | -79.16
2023-06-12 14:00 | 0.65557 | 0.053642 | 0.01563 | -71.7833
2023-06-12 15:00 | 0.67819 | 0.025775 | 0.01502 | -35.1433
2023-06-12 16:00 | 0.58974 | 0.008138 | 0.01575 | 51.1058
2023-06-12 17:00 | 0.21356 | 0.005827 | 0.01462 | 52.0733
2023-06-12 18:00 | 0.00023912 | 0.025975 | 0.01476 | 53.7775
2023-06-12 19:00 | 0 | 0.07266 | 0.01502 | 30.7033
2023-06-12 20:00 | 0 | 0.14385 | 0.02091 | 5.0592
2023-06-12 21:00 | 0 | 0.20181 | 0.0496 | -2.8525
2023-06-12 22:00 | 0 | 0.26393 | 0.05217 | 2.0417
2023-06-12 23:00 | 0 | 0.30583 | 0.02468 | -16.8392
2023-06-13 | 0 | 0.3553 | 0.01182 | -2.7558
2023-06-13 01:00 | 0 | 0.37417 | 0.01121 | -25.8758
2023-06-13 02:00 | 0 | 0.3969 | 0.0125 | -43.4583
2023-06-13 03:00 | 0 | 0.43784 | 0.01259 | -48.2492
2023-06-13 04:00 | 0 | 0.43002 | 0.01233 | -29.84
2023-06-13 05:00 | 0 | 0.43989 | 0.01447 | 8.8508
2023-06-13 06:00 | 0 | 0.46901 | 0.03463 | 31.4667
2023-06-13 07:00 | 0 | 0.44982 | 0.11153 | 102.9667
2023-06-13 08:00 | 0.039663 | 0.48568 | 0.13125 | 70.2
2023-06-13 09:00 | 0.4472 | 0.41001 | 0.11267 | 36.4342
2023-06-13 10:00 | 0.71522 | 0.31212 | 0.0945 | 3.2817
2023-06-13 11:00 | 0.68819 | 0.32948 | 0.0817 | -14.5142
2023-06-13 12:00 | 0.64249 | 0.37409 | 0.08447 | -81.46
2023-06-13 13:00 | 0.62553 | 0.39636 | 0.07506 | -80.8208
2023-06-13 14:00 | 0.65453 | 0.38299 | 0.08409 | -74.1517
2023-06-13 15:00 | 0.69811 | 0.39948 | 0.09012 | 0.835
2023-06-13 16:00 | 0.70192 | 0.44857 | 0.13179 | 95.8767
2023-06-13 17:00 | 0.21623 | 0.50859 | 0.15576 | 182.9883
2023-06-13 18:00 | 0.00096113 | 0.60127 | 0.21135 | 158.5075
2023-06-13 19:00 | 0 | 0.68446 | 0.25814 | 102.5558
2023-06-13 20:00 | 0 | 0.72711 | 0.25766 | 91.6167
2023-06-13 21:00 | 0 | 0.65345 | 0.26564 | 73.5025
2023-06-13 22:00 | 0 | 0.59764 | 0.24293 | 33.3283
2023-06-13 23:00 | 0 | 0.54877 | 0.12684 | 13.5992
2023-06-14 | 0 | 0.47713 | 0.08895 | 12.2975
2023-06-14 01:00 | 0 | 0.46421 | 0.02848 | 2.2242
2023-06-14 02:00 | 0 | 0.4032 | 0.02715 | 7.4717
2023-06-14 03:00 | 0 | 0.33478 | 0.02761 | 10.2967
2023-06-14 04:00 | 0 | 0.23106 | 0.03214 | 19.3075
2023-06-14 05:00 | 0 | 0.18409 | 0.07498 | 44.5033
2023-06-14 06:00 | 0 | 0.11035 | 0.11911 | 97.6417
2023-06-14 07:00 | 0 | 0.066625 | 0.1686 | 142.1067
2023-06-14 08:00 | 0.042965 | 0.062965 | 0.20355 | 84.5242
2023-06-14 09:00 | 0.43668 | 0.051915 | 0.20005 | 91.3067
2023-06-14 10:00 | 0.67485 | 0.054233 | 0.14791 | 59.5608
2023-06-14 11:00 | 0.56792 | 0.10906 | 0.09939 | 14.7125
2023-06-14 12:00 | 0.59787 | 0.21997 | 0.0738 | 14.4758
2023-06-14 13:00 | 0.62068 | 0.31684 | 0.05886 | 14.395
2023-06-14 14:00 | 0.64157 | 0.42831 | 0.03754 | 26.9258
2023-06-14 15:00 | 0.66882 | 0.45296 | 0.03258 | 55.8167
2023-06-14 16:00 | 0.68033 | 0.3932 | 0.01634 | 116.5842
2023-06-14 17:00 | 0.21457 | 0.243 | 0.01568 | 220.7317
2023-06-14 18:00 | 0.0010555 | 0.17848 | 0.01601 | 169.0025
2023-06-14 19:00 | 0 | 0.15805 | 0.01551 | 110.2925
2023-06-14 20:00 | 0 | 0.1825 | 0.01687 | 83.7567
2023-06-14 21:00 | 0 | 0.21613 | 0.04502 | 64.23
2023-06-14 22:00 | 0 | 0.258 | 0.08381 | 8.8983
2023-06-14 23:00 | 0 | 0.25478 | 0.04097 | 3.055
2023-06-15 | 0 | 0.24344 | 0.02795 | 11.235
2023-06-15 01:00 | 0 | 0.27782 | 0.02579 | -4.0317
2023-06-15 02:00 | 0 | 0.33446 | 0.01173 | -16.7542
2023-06-15 03:00 | 0 | 0.38389 | 0.01183 | -13.7875
2023-06-15 04:00 | 0 | 0.34875 | 0.01163 | -29.0475
2023-06-15 05:00 | 0 | 0.32043 | 0.02536 | -4.3575
2023-06-15 06:00 | 0 | 0.2929 | 0.06602 | 42.61
2023-06-15 07:00 | 0 | 0.15671 | 0.14765 | 79.3333
2023-06-15 08:00 | 0.037373 | 0.079084 | 0.14926 | 74.5183
2023-06-15 09:00 | 0.30842 | 0.041166 | 0.1293 | 71.2275
2023-06-15 10:00 | 0.44647 | 0.017321 | 0.09548 | 30.4983
2023-06-15 11:00 | 0.52046 | 0.02261 | 0.08427 | 2.8883
2023-06-15 12:00 | 0.54867 | 0.037399 | 0.06482 | -11.6558
2023-06-15 13:00 | 0.46049 | 0.054817 | 0.04419 | -17.0783
2023-06-15 14:00 | 0.41821 | 0.077866 | 0.02334 | -11.4317
2023-06-15 15:00 | 0.40485 | 0.071602 | 0.014 | 14.9483
2023-06-15 16:00 | 0.42372 | 0.075343 | 0.01172 | 76.3567
2023-06-15 17:00 | 0.17869 | 0.089238 | 0.011 | 146.8258
2023-06-15 18:00 | 0.00050924 | 0.11921 | 0.01227 | 131.0917
2023-06-15 19:00 | 0 | 0.099931 | 0.02364 | 101.3742
2023-06-15 20:00 | 0 | 0.072735 | 0.02239 | 82.5942
2023-06-15 21:00 | 0 | 0.072748 | 0.02088 | 59.2367
2023-06-15 22:00 | 0 | 0.061742 | 0.02064 | 11.8708
2023-06-15 23:00 | 0 | 0.051274 | 0.02311 | 2.8675
2023-06-16 | 0 | 0.051192 | 0.0218 | -12.5675
2023-06-16 01:00 | 0 | 0.058896 | 0.01999 | -23.3067
2023-06-16 02:00 | 0 | 0.050136 | 0.01949 | -37.3775
2023-06-16 03:00 | 0 | 0.063414 | 0.0198 | -42.7183
2023-06-16 04:00 | 0 | 0.057861 | 0.01996 | -47.5533
2023-06-16 05:00 | 0 | 0.057238 | 0.02209 | -48.3017
2023-06-16 06:00 | 0 | 0.052653 | 0.0243 | -16.0192
2023-06-16 07:00 | 0 | 0.037796 | 0.02231 | 15.5817
2023-06-16 08:00 | 0.041369 | 0.039128 | 0.02355 | -11.8775
2023-06-16 09:00 | 0.43853 | 0.04213 | 0.02179 | -92.9667
2023-06-16 10:00 | 0.69498 | 0.045972 | 0.02038 | -146.045
2023-06-16 11:00 | 0.62531 | 0.049811 | 0.01084 | -56.9517
2023-06-16 12:00 | 0.5872 | 0.043158 | 0.01459 | -61.4567
2023-06-16 13:00 | 0.50459 | 0.016234 | 0.01585 | -60.2333
2023-06-16 14:00 | 0.58202 | 0.004798 | 0.01628 | -57.7308
2023-06-16 15:00 | 0.68354 | 0.0031285 | 0.01737 | -104.9867
2023-06-16 16:00 | 0.68742 | 0.002048 | 0.01861 | -51.5642
2023-06-16 17:00 | 0.21448 | 0.002714 | 0.01857 | 2.0317
2023-06-16 18:00 | 0.0011437 | 0.016459 | 0.01841 | 11.425
2023-06-16 19:00 | 0 | 0.037773 | 0.01802 | 3.825
2023-06-16 20:00 | 0 | 0.081111 | 0.01725 | -23.5767
2023-06-16 21:00 | 0 | 0.149 | 0.01839 | -27.15
2023-06-16 22:00 | 0 | 0.24813 | 0.01731 | -39.565
2023-06-16 23:00 | 0 | 0.3297 | 0.01966 | -41.375
2023-06-17 | 0 | 0.32853 | 0.01701 | -39.7842
2023-06-17 01:00 | 0 | 0.26105 | 0.02069 | -50.3108
2023-06-17 02:00 | 0 | 0.19797 | 0.02381 | -56.0608
2023-06-17 03:00 | 0 | 0.19392 | 0.05751 | -57.0942
2023-06-17 04:00 | 0 | 0.23636 | 0.08098 | -53.5433
2023-06-17 05:00 | 0 | 0.29428 | 0.10299 | -48.5167
2023-06-17 06:00 | 0 | 0.35197 | 0.07577 | -45.9833
2023-06-17 07:00 | 0 | 0.34948 | 0.12713 | -53.1425
2023-06-17 08:00 | 0.040241 | 0.28808 | 0.1442 | -99.2858
2023-06-17 09:00 | 0.42668 | 0.28922 | 0.17998 | -44.8975
2023-06-17 10:00 | 0.68374 | 0.21277 | 0.21025 | -53.8717
2023-06-17 11:00 | 0.67008 | 0.19975 | 0.20962 | -56.4433
2023-06-17 12:00 | 0.62668 | 0.11113 | 0.17463 | -58.21
2023-06-17 13:00 | 0.60796 | 0.11098 | 0.16592 | -62.4875
2023-06-17 14:00 | 0.60022 | 0.12731 | 0.18394 | -64.8217
2023-06-17 15:00 | 0.67243 | 0.11446 | 0.26145 | -56.9375
2023-06-17 16:00 | 0.66703 | 0.11185 | 0.25695 | 28.5708
2023-06-17 17:00 | 0.20841 | 0.14358 | 0.26083 | 145.5925
2023-06-17 18:00 | 0.0011921 | 0.21827 | 0.2548 | 80.8975
2023-06-17 19:00 | 0 | 0.25227 | 0.24405 | 87.8967
2023-06-17 20:00 | 0 | 0.26754 | 0.25969 | 164.0783
2023-06-17 21:00 | 0 | 0.25667 | 0.24949 | 85.1775
2023-06-17 22:00 | 0 | 0.25642 | 0.22435 | 77.4867
2023-06-17 23:00 | 0 | 0.26775 | 0.11592 | 74.3417
2023-06-18 | 0 | 0.31027 | 0.02368 | 56.4008
2023-06-18 01:00 | 0 | 0.42306 | 0.01532 | 65.6358
2023-06-18 02:00 | 0 | 0.5352 | 0.01485 | 38.1442
2023-06-18 03:00 | 0 | 0.49205 | 0.01511 | 34
2023-06-18 04:00 | 0 | 0.50334 | 0.01505 | 15.92
2023-06-18 05:00 | 0 | 0.51538 | 0.01518 | 17.8408
2023-06-18 06:00 | 0 | 0.54509 | 0.01841 | 53.2258
2023-06-18 07:00 | 0 | 0.43905 | 0.08354 | 31.2992
2023-06-18 08:00 | 0.040039 | 0.4905 | 0.08187 | 55.1833
2023-06-18 09:00 | 0.44035 | 0.49174 | 0.06251 | 9.2742
2023-06-18 10:00 | 0.71814 | 0.38194 | 0.03689 | -19.1492
2023-06-18 11:00 | 0.68881 | 0.30757 | 0.02111 | -45.4208
2023-06-18 12:00 | 0.64007 | 0.23882 | 0.01697 | -61.3833
2023-06-18 13:00 | 0.6238 | 0.21233 | 0.01735 | -66.9433
2023-06-18 14:00 | 0.65273 | 0.17691 | 0.01803 | -57.35
2023-06-18 15:00 | 0.6844 | 0.16575 | 0.01733 | -49.9858
2023-06-18 16:00 | 0.70469 | 0.18524 | 0.01759 | -14.1533
2023-06-18 17:00 | 0.20846 | 0.23677 | 0.01653 | -24.39
2023-06-18 18:00 | 0.00082184 | 0.20715 | 0.01721 | -10.9408
2023-06-18 19:00 | 0 | 0.16027 | 0.0175 | -30.785
2023-06-18 20:00 | 0 | 0.16369 | 0.04152 | 2.2192
2023-06-18 21:00 | 0 | 0.19057 | 0.05448 | -2.3133
2023-06-18 22:00 | 0 | 0.26782 | 0.05423 | -15.6642
2023-06-18 23:00 | 0 | 0.32573 | 0.04609 | -28.2508
2023-06-19 | 0 | 0.30844 | 0.04449 | -24.7042
2023-06-19 01:00 | 0 | 0.36888 | 0.02844 | -33.8658
2023-06-19 02:00 | 0 | 0.42233 | 0.02692 | -34.2258
2023-06-19 03:00 | 0 | 0.49303 | 0.03474 | -26.3842
2023-06-19 04:00 | 0 | 0.5237 | 0.05257 | 6.6233
2023-06-19 05:00 | 0 | 0.52989 | 0.06383 | 25.8867
2023-06-19 06:00 | 0 | 0.53321 | 0.16994 | 65.8317
2023-06-19 07:00 | 0 | 0.46334 | 0.28172 | 45.7542
2023-06-19 08:00 | 0.01111 | 0.32087 | 0.32371 | 76.4842
2023-06-19 09:00 | 0.031053 | 0.15538 | 0.34957 | 72.2717
2023-06-19 10:00 | 0.055364 | 0.051936 | 0.35584 | 30.7575
2023-06-19 11:00 | 0.10591 | 0.073225 | 0.37735 | 8.9083
2023-06-19 12:00 | 0.18525 | 0.1067 | 0.38479 | -7.2983
2023-06-19 13:00 | 0.11962 | 0.13307 | 0.41136 | -13.3483
2023-06-19 14:00 | 0.08077 | 0.14948 | 0.41404 | 14.9942
2023-06-19 15:00 | 0.0712 | 0.14137 | 0.41726 | 53.6658
2023-06-19 16:00 | 0.049185 | 0.12522 | 0.43303 | 155.1317
2023-06-19 17:00 | 0.047005 | 0.10613 | 0.42955 | 207.3142
2023-06-19 18:00 | 0.00016317 | 0.089501 | 0.41543 | 211.8467
2023-06-19 19:00 | 0 | 0.068681 | 0.39661 | 209.9475
2023-06-19 20:00 | 0 | 0.07829 | 0.37103 | 183.26
2023-06-19 21:00 | 0 | 0.099343 | 0.33266 | 232.1867
2023-06-19 22:00 | 0 | 0.12502 | 0.32589 | 272.435
2023-06-19 23:00 | 0 | 0.19908 | 0.28415 | 275.1175
2023-06-20 | 0 | 0.42095 | 0.21853 | 243.0125
2023-06-20 01:00 | 0 | 0.54155 | 0.22122 | 207.7567
2023-06-20 02:00 | 0 | 0.41177 | 0.19331 | 192.1883
2023-06-20 03:00 | 0 | 0.25659 | 0.15101 | 131.8417
2023-06-20 04:00 | 0 | 0.1986 | 0.14293 | 189.7725
2023-06-20 05:00 | 0 | 0.27989 | 0.18163 | 156.7117
2023-06-20 06:00 | 0 | 0.38133 | 0.25521 | 166.63
2023-06-20 07:00 | 0 | 0.33516 | 0.3004 | 194.475
2023-06-20 08:00 | 0.029765 | 0.27437 | 0.28376 | 178.5583
2023-06-20 09:00 | 0.27212 | 0.16805 | 0.24402 | 174.875
2023-06-20 10:00 | 0.35905 | 0.082716 | 0.22068 | 102.2033
2023-06-20 11:00 | 0.61736 | 0.12004 | 0.18718 | 106.2875
2023-06-20 12:00 | 0.50285 | 0.15003 | 0.16209 | 147.0542
2023-06-20 13:00 | 0.49115 | 0.13551 | 0.12864 | 123.0458
2023-06-20 14:00 | 0.573 | 0.11906 | 0.11774 | 135.3683
2023-06-20 15:00 | 0.65873 | 0.095981 | 0.1112 | 156.7683
2023-06-20 16:00 | 0.60002 | 0.10051 | 0.11115 | 285.6542
2023-06-20 17:00 | 0.16613 | 0.09125 | 0.1074 | 417.0783
2023-06-20 18:00 | 0.00075855 | 0.12017 | 0.09269 | 386.4
2023-06-20 19:00 | 0 | 0.16248 | 0.09138 | 250.2258
2023-06-20 20:00 | 0 | 0.16761 | 0.10556 | 233.3967
2023-06-20 21:00 | 0 | 0.14587 | 0.12749 | 137.3442
2023-06-20 22:00 | 0 | 0.10254 | 0.09844 | 113.0725
2023-06-20 23:00 | 0 | 0.049014 | 0.08608 | 96.8642
2023-06-21 | 0 | 0.023025 | 0.07642 | 98.0867
2023-06-21 01:00 | 0 | 0.020942 | 0.07804 | 90.4467
2023-06-21 02:00 | 0 | 0.026026 | 0.06519 | 79.215
2023-06-21 03:00 | 0 | 0.031385 | 0.08689 | -20.56
2023-06-21 04:00 | 0 | 0.020871 | 0.07748 | 27.3558
2023-06-21 05:00 | 0 | 0.013437 | 0.08227 | 45.1575
2023-06-21 06:00 | 0 | 0.0097555 | 0.12812 | 66.775
2023-06-21 07:00 | 0 | 0.0099855 | 0.15502 | 118.6733
2023-06-21 08:00 | 0.038337 | 0.0078375 | 0.16899 | 89.8658
2023-06-21 09:00 | 0.42481 | 0.008831 | 0.16812 | 121.5692
2023-06-21 10:00 | 0.69812 | 0.0034635 | 0.168 | 90.425
2023-06-21 11:00 | 0.66877 | 0.0020475 | 0.14941 | 45.8725
2023-06-21 12:00 | 0.62058 | 0.0013855 | 0.10146 | 41.5375
2023-06-21 13:00 | 0.60221 | 0.0037975 | 0.09421 | 103.4483
2023-06-21 14:00 | 0.63371 | 0.002083 | 0.10371 | 115.2625
2023-06-21 15:00 | 0.65012 | 0.0020885 | 0.10206 | 127.1242
2023-06-21 16:00 | 0.67861 | 0.001916 | 0.10926 | 134.1567
2023-06-21 17:00 | 0.20903 | 0.010452 | 0.11352 | 122.2633
2023-06-21 18:00 | 0.0011356 | 0.027694 | 0.11026 | 134.3983
2023-06-21 19:00 | 0 | 0.041511 | 0.10397 | 115.5608
2023-06-21 20:00 | 0 | 0.045517 | 0.10894 | 138.8708
2023-06-21 21:00 | 0 | 0.021552 | 0.12844 | 103.2675
2023-06-21 22:00 | 0 | 0.007476 | 0.12807 | 101.155
2023-06-21 23:00 | 0 | 0.0022015 | 0.11409 | 89.0542
2023-06-22 | 0 | 0.002923 | 0.12388 | 92.4617
2023-06-22 01:00 | 0 | 0.001907 | 0.11398 | 86.9408
2023-06-22 02:00 | 0 | 0.0048405 | 0.10228 | 84.4592
2023-06-22 03:00 | 0 | 0.003364 | 0.09603 | 83.875
2023-06-22 04:00 | 0 | 0.020957 | 0.09217 | 95.185
2023-06-22 05:00 | 0 | 0.036064 | 0.08874 | 98.5108
2023-06-22 06:00 | 0 | 0.033583 | 0.09409 | 113.9433
2023-06-22 07:00 | 0 | 0.039286 | 0.10635 | 150.8425
2023-06-22 08:00 | 0.027488 | 0.038897 | 0.11266 | 146.0042
2023-06-22 09:00 | 0.32867 | 0.039696 | 0.10774 | 149.57
2023-06-22 10:00 | 0.56052 | 0.046842 | 0.08776 | 129.2258
2023-06-22 11:00 | 0.6316 | 0.049716 | 0.08109 | 116.0142
2023-06-22 12:00 | 0.61366 | 0.062296 | 0.05182 | 122.4617
2023-06-22 13:00 | 0.59225 | 0.074029 | 0.03364 | 160.0125
2023-06-22 14:00 | 0.62576 | 0.083414 | 0.03725 | 214.2125
2023-06-22 15:00 | 0.66485 | 0.08916 | 0.01923 | 140.1883
2023-06-22 16:00 | 0.66981 | 0.086531 | 0.01692 | 116.0292
2023-06-22 17:00 | 0.21094 | 0.086908 | 0.01643 | 87.3892
2023-06-22 18:00 | 0.00058067 | 0.10028 | 0.01836 | 97.68
2023-06-22 19:00 | 0 | 0.11139 | 0.02521 | 111.94
2023-06-22 20:00 | 0 | 0.16293 | 0.03098 | 92.5775
2023-06-22 21:00 | 0 | 0.18589 | 0.10074 | 70.8375
2023-06-22 22:00 | 0 | 0.17542 | 0.12757 | 65.6242
2023-06-22 23:00 | 0 | 0.13187 | 0.11587 | 65.0075
2023-06-23 | 0 | 0.11876 | 0.08685 | 52.4683
2023-06-23 01:00 | 0 | 0.10761 | 0.04219 | 16.8833
2023-06-23 02:00 | 0 | 0.10922 | 0.03701 | 9.9883
2023-06-23 03:00 | 0 | 0.10456 | 0.04284 | 24.1825
2023-06-23 04:00 | 0 | 0.12144 | 0.0453 | 61.2517
2023-06-23 05:00 | 0 | 0.12425 | 0.05415 | 75.97
2023-06-23 06:00 | 0 | 0.10065 | 0.08117 | 111.82
2023-06-23 07:00 | 0 | 0.10765 | 0.11811 | 155.0983
2023-06-23 08:00 | 0.037885 | 0.15972 | 0.13011 | 162.2367
2023-06-23 09:00 | 0.35694 | 0.10615 | 0.12072 | 183.7083
2023-06-23 10:00 | 0.70027 | 0.069829 | 0.08728 | 195.3717
2023-06-23 11:00 | 0.67967 | 0.10623 | 0.07579 | 116.0342
2023-06-23 12:00 | 0.62936 | 0.16288 | 0.07069 | 131.4767
2023-06-23 13:00 | 0.6107 | 0.19146 | 0.06982 | 63.7233
2023-06-23 14:00 | 0.63819 | 0.20949 | 0.06435 | 84.4108
2023-06-23 15:00 | 0.68295 | 0.18788 | 0.01752 | 146.7025
2023-06-23 16:00 | 0.68968 | 0.14431 | 0.01445 | 121.4533
2023-06-23 17:00 | 0.21147 | 0.10133 | 0.01408 | 152.5158
2023-06-23 18:00 | 0.001458 | 0.088809 | 0.01509 | 127.8317
2023-06-23 19:00 | 0 | 0.059613 | 0.01596 | 114.2408
2023-06-23 20:00 | 0 | 0.080123 | 0.01445 | 98.2975
2023-06-23 21:00 | 0 | 0.074438 | 0.01465 | 81.38
2023-06-23 22:00 | 0 | 0.069918 | 0.0143 | 65.0958
2023-06-23 23:00 | 0 | 0.079903 | 0.01306 | 50.8733
2023-06-24 | 0 | 0.081773 | 0.01245 | 3.035
2023-06-24 01:00 | 0 | 0.078802 | 0.01273 | 0.87167
2023-06-24 02:00 | 0 | 0.069778 | 0.01289 | -4.7667
2023-06-24 03:00 | 0 | 0.085974 | 0.01318 | -30.7367
2023-06-24 04:00 | 0 | 0.093091 | 0.02104 | -33.8867
2023-06-24 05:00 | 0 | 0.090536 | 0.01307 | -20.2975
2023-06-24 06:00 | 0 | 0.099551 | 0.01619 | -1.7908
2023-06-24 07:00 | 0 | 0.063143 | 0.02991 | 7.22
2023-06-24 08:00 | 0.0346 | 0.02777 | 0.05781 | 2.6692
2023-06-24 09:00 | 0.36306 | 0.014485 | 0.04236 | -24.6025
2023-06-24 10:00 | 0.70156 | 0.003461 | 0.02715 | -48.4775
2023-06-24 11:00 | 0.66722 | 0.000576 | 0.01467 | -71.5992
2023-06-24 12:00 | 0.61619 | 0.003335 | 0.01732 | -57.6492
2023-06-24 13:00 | 0.59051 | 0.035909 | 0.01402 | -58.6317
2023-06-24 14:00 | 0.62295 | 0.099807 | 0.01425 | -41.1317
2023-06-24 15:00 | 0.63241 | 0.15839 | 0.01495 | -17.7633
2023-06-24 16:00 | 0.55782 | 0.1765 | 0.01575 | 4.2492
2023-06-24 17:00 | 0.2094 | 0.20543 | 0.01542 | 8.1
2023-06-24 18:00 | 0.0009551 | 0.24986 | 0.01604 | 21.59
2023-06-24 19:00 | 0 | 0.26431 | 0.01548 | -10.2108
2023-06-24 20:00 | 0 | 0.24504 | 0.01528 | -4.2808
2023-06-24 21:00 | 0 | 0.29729 | 0.01484 | -10.3933
2023-06-24 22:00 | 0 | 0.30612 | 0.01505 | -28.445
2023-06-24 23:00 | 0 | 0.33178 | 0.01413 | -8.8775
2023-06-25 | 0 | 0.34792 | 0.01456 | -38.4325
2023-06-25 01:00 | 0 | 0.32617 | 0.01449 | -44.8133
2023-06-25 02:00 | 0 | 0.30794 | 0.03033 | -50.4733
2023-06-25 03:00 | 0 | 0.26493 | 0.02253 | -50.91
2023-06-25 04:00 | 0 | 0.31077 | 0.02055 | -53.2517
2023-06-25 05:00 | 0 | 0.27361 | 0.01334 | -53.845
2023-06-25 06:00 | 0 | 0.3493 | 0.01492 | -54.15
2023-06-25 07:00 | 0 | 0.40532 | 0.05002 | -30.5125
2023-06-25 08:00 | 0.038157 | 0.45198 | 0.0867 | -21.7425
2023-06-25 09:00 | 0.34322 | 0.35643 | 0.06229 | -22.74
2023-06-25 10:00 | 0.67521 | 0.18004 | 0.04241 | -26.045
2023-06-25 11:00 | 0.65464 | 0.13165 | 0.02498 | -55.3817
2023-06-25 12:00 | 0.6114 | 0.090325 | 0.0153 | -57.4125
2023-06-25 13:00 | 0.59958 | 0.068329 | 0.02199 | -55.9108
2023-06-25 14:00 | 0.58211 | 0.074463 | 0.05506 | -51.995
2023-06-25 15:00 | 0.65864 | 0.085977 | 0.03407 | -40.7575
2023-06-25 16:00 | 0.6837 | 0.1213 | 0.01972 | -4.005
2023-06-25 17:00 | 0.2134 | 0.22532 | 0.01913 | 64.2858
2023-06-25 18:00 | 0.0016064 | 0.28794 | 0.02618 | 80.4275
2023-06-25 19:00 | 0 | 0.33707 | 0.06636 | 59.7075
2023-06-25 20:00 | 0 | 0.3861 | 0.1378 | 9.65
2023-06-25 21:00 | 0 | 0.39632 | 0.21161 | 9.4192
2023-06-25 22:00 | 0 | 0.46499 | 0.25474 | -10.45
2023-06-25 23:00 | 0 | 0.5189 | 0.24623 | -9.05
2023-06-26 | 0 | 0.58915 | 0.20563 | -2.315
2023-06-26 01:00 | 0 | 0.62832 | 0.16044 | -21.4392
2023-06-26 02:00 | 0 | 0.67355 | 0.13567 | -35.8483
2023-06-26 03:00 | 0 | 0.78246 | 0.14328 | -40.1308
2023-06-26 04:00 | 0 | 0.81354 | 0.18107 | -39.0883
2023-06-26 05:00 | 0 | 0.83313 | 0.26258 | -14.3833
2023-06-26 06:00 | 0 | 0.83586 | 0.32763 | 24.0142
2023-06-26 07:00 | 0 | 0.78646 | 0.36965 | 145.83
2023-06-26 08:00 | 0.03768 | 0.75418 | 0.38214 | 180.205
2023-06-26 09:00 | 0.34783 | 0.65146 | 0.3787 | 222.5833
2023-06-26 10:00 | 0.68783 | 0.51459 | 0.37753 | 276.0575
2023-06-26 11:00 | 0.67074 | 0.43064 | 0.38109 | 150.1192
2023-06-26 12:00 | 0.60077 | 0.31442 | 0.38564 | 34.1242
2023-06-26 13:00 | 0.58755 | 0.21059 | 0.38584 | 72.8108
2023-06-26 14:00 | 0.63983 | 0.12689 | 0.35965 | 181.7375
2023-06-26 15:00 | 0.67695 | 0.098826 | 0.34338 | 241.4067
2023-06-26 16:00 | 0.70293 | 0.11953 | 0.35365 | 406.965
2023-06-26 17:00 | 0.21442 | 0.14568 | 0.32929 | 331.5317
2023-06-26 18:00 | 0.001465 | 0.22637 | 0.2731 | 344.3208
2023-06-26 19:00 | 0 | 0.33961 | 0.28323 | 295.1633
2023-06-26 20:00 | 0 | 0.37138 | 0.31703 | 294.2292
2023-06-26 21:00 | 0 | 0.48348 | 0.28966 | 267.73
2023-06-26 22:00 | 0 | 0.59813 | 0.26201 | 192.0375
2023-06-26 23:00 | 0 | 0.68307 | 0.25156 | 141.3617
2023-06-27 | 0 | 0.74237 | 0.25725 | 112.5758
2023-06-27 01:00 | 0 | 0.74731 | 0.26533 | 137.4
2023-06-27 02:00 | 0 | 0.66502 | 0.27383 | 162.0308
2023-06-27 03:00 | 0 | 0.66278 | 0.28474 | 55.4567
2023-06-27 04:00 | 0 | 0.59794 | 0.32305 | 25.4758
2023-06-27 05:00 | 0 | 0.56678 | 0.33029 | 57.9925
2023-06-27 06:00 | 0 | 0.55261 | 0.34816 | 139.0617
2023-06-27 07:00 | 0 | 0.41436 | 0.37113 | 163.4633
2023-06-27 08:00 | 0.037548 | 0.25478 | 0.36813 | 123.4517
2023-06-27 09:00 | 0.36662 | 0.18633 | 0.37776 | 127.0742
2023-06-27 10:00 | 0.72071 | 0.084587 | 0.38029 | 244.095
2023-06-27 11:00 | 0.68679 | 0.045334 | 0.3844 | 213.9117
2023-06-27 12:00 | 0.63797 | 0.021941 | 0.39341 | 337.9625
2023-06-27 13:00 | 0.61898 | 0.010393 | 0.41239 | 311.9017
2023-06-27 14:00 | 0.64312 | 0.0036595 | 0.4161 | 476.3117
2023-06-27 15:00 | 0.68381 | 0.004973 | 0.43516 | 352.0625
2023-06-27 16:00 | 0.69464 | 0.0046135 | 0.44649 | 215.6067
2023-06-27 17:00 | 0.21459 | 0.0063225 | 0.45414 | 284.6858
2023-06-27 18:00 | 0.0015996 | 0.023613 | 0.44488 | 291.2367
2023-06-27 19:00 | 0 | 0.025259 | 0.44254 | 343.335
2023-06-27 20:00 | 0 | 0.01852 | 0.35795 | 304.9292
2023-06-27 21:00 | 0 | 0.03455 | 0.34508 | 321.6708
2023-06-27 22:00 | 0 | 0.07399 | 0.35338 | 417.5942
2023-06-27 23:00 | 0 | 0.1711 | 0.31512 | 373.8975
2023-06-28 | 0 | 0.13907 | 0.25548 | 307.045
2023-06-28 01:00 | 0 | 0.14499 | 0.19778 | 298.6975
2023-06-28 02:00 | 0 | 0.11279 | 0.13334 | 269.0875
2023-06-28 03:00 | 0 | 0.064358 | 0.10961 | 224.7825
2023-06-28 04:00 | 0 | 0.032419 | 0.10804 | 151.7217
2023-06-28 05:00 | 0 | 0.034022 | 0.12915 | 154.7458
2023-06-28 06:00 | 0 | 0.021798 | 0.21531 | 236.6408
2023-06-28 07:00 | 0 | 0.008568 | 0.27144 | 2562.6342
2023-06-28 08:00 | 0.034618 | 0.0045445 | 0.29386 | 2473.3092
2023-06-28 09:00 | 0.37554 | 0.0043365 | 0.2982 | 321.7025
2023-06-28 10:00 | 0.73523 | 0.002087 | 0.3024 | 321.9075
2023-06-28 11:00 | 0.68658 | 0.00239 | 0.29603 | 300.7242
2023-06-28 12:00 | 0.58163 | 0.0024935 | 0.28251 | 252.8058
2023-06-28 13:00 | 0.62095 | 0.014979 | 0.27956 | 186.9892
2023-06-28 14:00 | 0.58847 | 0.048602 | 0.30384 | 180.1167
2023-06-28 15:00 | 0.56601 | 0.089907 | 0.33402 | 97.4258
2023-06-28 16:00 | 0.61282 | 0.085095 | 0.32535 | 310.395
2023-06-28 17:00 | 0.13728 | 0.041125 | 0.31636 | 292.0133
2023-06-28 18:00 | 0.00045541 | 0.039373 | 0.29123 | 311.7058
2023-06-28 19:00 | 0 | 0.072867 | 0.27692 | 321.6633
2023-06-28 20:00 | 0 | 0.12317 | 0.27993 | 352.7942
2023-06-28 21:00 | 0 | 0.16936 | 0.27188 | 330.3333
2023-06-28 22:00 | 0 | 0.19853 | 0.27388 | 289.5483
2023-06-28 23:00 | 0 | 0.18993 | 0.24288 | 589.2267
2023-06-29 | 0 | 0.10622 | 0.18437 | 779.3825
2023-06-29 01:00 | 0 | 0.011876 | 0.12912 | 507.5242
2023-06-29 02:00 | 0 | 0.015128 | 0.11613 | 446.0767
2023-06-29 03:00 | 0 | 0.021288 | 0.1137 | 298.9592
2023-06-29 04:00 | 0 | 0.035592 | 0.11324 | 257.435
2023-06-29 05:00 | 0 | 0.016967 | 0.12574 | 201.2183
2023-06-29 06:00 | 0 | 0.023558 | 0.19537 | 285.8258
2023-06-29 07:00 | 0 | 0.011242 | 0.25887 | 265.9967
2023-06-29 08:00 | 0.017245 | 0.0037855 | 0.25133 | 218.4575
2023-06-29 09:00 | 0.099339 | 0.0071145 | 0.23768 | 172.4117
2023-06-29 10:00 | 0.23187 | 0.022957 | 0.22504 | 144.0992
2023-06-29 11:00 | 0.15934 | 0.059759 | 0.21828 | 40.0025
2023-06-29 12:00 | 0.23806 | 0.18863 | 0.20466 | -8.21
2023-06-29 13:00 | 0.19158 | 0.36906 | 0.19312 | -37.0292
2023-06-29 14:00 | 0.22137 | 0.48296 | 0.19817 | -29.3483
2023-06-29 15:00 | 0.24673 | 0.43044 | 0.19373 | 46.7933
2023-06-29 16:00 | 0.25313 | 0.31564 | 0.17224 | 163.9267
2023-06-29 17:00 | 0.091314 | 0.21063 | 0.15906 | 206.925
2023-06-29 18:00 | 0.00061379 | 0.16905 | 0.18917 | 170.1317
2023-06-29 19:00 | 0 | 0.10393 | 0.20709 | 104.7583
2023-06-29 20:00 | 0 | 0.052453 | 0.23701 | 90.3867
2023-06-29 21:00 | 0 | 0.056529 | 0.24806 | 78.5458
2023-06-29 22:00 | 0 | 0.11505 | 0.26859 | 72.1542
2023-06-29 23:00 | 0 | 0.26927 | 0.22745 | 18.8458
2023-06-30 | 0 | 0.43876 | 0.16748 | 10.9283
2023-06-30 01:00 | 0 | 0.60723 | 0.15211 | 7.0558
2023-06-30 02:00 | 0 | 0.78694 | 0.11653 | 8.6442
2023-06-30 03:00 | 0 | 0.84327 | 0.10591 | 5.3242
2023-06-30 04:00 | 0 | 0.84665 | 0.09708 | 11.3192
2023-06-30 05:00 | 0 | 0.85831 | 0.14377 | 27.2633
2023-06-30 06:00 | 0 | 0.84534 | 0.19588 | 92.0442
2023-06-30 07:00 | 0 | 0.84005 | 0.24463 | 103.1467
2023-06-30 08:00 | 0.036809 | 0.80308 | 0.26513 | 110.8592
2023-06-30 09:00 | 0.37502 | 0.84939 | 0.2648 | 99.7592
2023-06-30 10:00 | 0.74337 | 0.8302 | 0.24221 | 64.0192
2023-06-30 11:00 | 0.70867 | 0.88452 | 0.24634 | 18.965
2023-06-30 12:00 | 0.65257 | 0.86067 | 0.27003 | 0.93083
2023-06-30 13:00 | 0.57623 | 0.80132 | 0.2571 | 9.2167
2023-06-30 14:00 | 0.6448 | 0.77282 | 0.2606 | 17.0817
2023-06-30 15:00 | 0.68658 | 0.77554 | 0.27194 | 49.7167
2023-06-30 16:00 | 0.72005 | 0.75385 | 0.31922 | 96.3017
2023-06-30 17:00 | 0.22239 | 0.6868 | 0.31787 | 152.4733
2023-06-30 18:00 | 0.0020026 | 0.6733 | 0.34027 | 164.7842
2023-06-30 19:00 | 0 | 0.76281 | 0.34375 | 129.5233
2023-06-30 20:00 | 0 | 0.79166 | 0.34784 | 110.845
2023-06-30 21:00 | 0 | 0.83525 | 0.3378 | 106.1875
2023-06-30 22:00 | 0 | 0.86562 | 0.34381 | 117.4475
2023-06-30 23:00 | 0 | 0.90029 | 0.32402 | 114.2975
2023-07-01 | 0 | 0.87649 | 0.24695 | 110.11
2023-07-01 01:00 | 0 | 0.87175 | 0.20264 | 72.0758
2023-07-01 02:00 | 0 | 0.85193 | 0.16641 | 57.7792
2023-07-01 03:00 | 0 | 0.81425 | 0.12125 | 76.1917
2023-07-01 04:00 | 0 | 0.75167 | 0.10655 | 78.9892
2023-07-01 05:00 | 0 | 0.68072 | 0.18526 | 101.8442
2023-07-01 06:00 | 0 | 0.62212 | 0.22157 | 134.1933
2023-07-01 07:00 | 0 | 0.57999 | 0.31764 | 179.1275
2023-07-01 08:00 | 0.037195 | 0.35198 | 0.34227 | 182.1317
2023-07-01 09:00 | 0.37696 | 0.29182 | 0.32937 | 100.8067
2023-07-01 10:00 | 0.73586 | 0.17527 | 0.32416 | 71.3942
2023-07-01 11:00 | 0.70646 | 0.13073 | 0.33384 | 72.415
2023-07-01 12:00 | 0.66254 | 0.10615 | 0.34632 | 58.5617
2023-07-01 13:00 | 0.64356 | 0.08104 | 0.36643 | 48.5642
2023-07-01 14:00 | 0.67116 | 0.091058 | 0.39356 | 55.6025
2023-07-01 15:00 | 0.72121 | 0.11386 | 0.41992 | 96.3425
2023-07-01 16:00 | 0.73181 | 0.15678 | 0.42146 | 141.305
2023-07-01 17:00 | 0.22313 | 0.20214 | 0.38705 | 262.6367
2023-07-01 18:00 | 0.0019293 | 0.28029 | 0.26676 | 207.3967
2023-07-01 19:00 | 0 | 0.4065 | 0.21393 | 132.0925
2023-07-01 20:00 | 0 | 0.51426 | 0.23959 | 160.2317
2023-07-01 21:00 | 0 | 0.6453 | 0.25347 | 131.7
2023-07-01 22:00 | 0 | 0.75358 | 0.26333 | 155.2217
2023-07-01 23:00 | 0 | 0.85381 | 0.16556 | 145.8533
2023-07-02 | 0 | 0.86673 | 0.09643 | 182.845
2023-07-02 01:00 | 0 | 0.86633 | 0.0782 | 177.69
2023-07-02 02:00 | 0 | 0.83142 | 0.10709 | 129.4683
2023-07-02 03:00 | 0 | 0.80126 | 0.17071 | 105.2167
2023-07-02 04:00 | 0 | 0.68393 | 0.25315 | 87.0925
2023-07-02 05:00 | 0 | 0.65079 | 0.30347 | 74.1208
2023-07-02 06:00 | 0 | 0.66627 | 0.32808 | 88.0075
2023-07-02 07:00 | 0 | 0.64195 | 0.33319 | 106.3692
2023-07-02 08:00 | 0.034358 | 0.52717 | 0.34854 | 103.7717
2023-07-02 09:00 | 0.37849 | 0.42897 | 0.32771 | 56.2233
2023-07-02 10:00 | 0.74654 | 0.36892 | 0.28612 | 45.8417
2023-07-02 11:00 | 0.714 | 0.36179 | 0.24273 | 64.3992
2023-07-02 12:00 | 0.66538 | 0.22025 | 0.22303 | 67.6367
2023-07-02 13:00 | 0.64589 | 0.11888 | 0.22741 | 85.6875
2023-07-02 14:00 | 0.6753 | 0.071266 | 0.24976 | 144.925
2023-07-02 15:00 | 0.72593 | 0.091951 | 0.25562 | 157.055
2023-07-02 16:00 | 0.742 | 0.13839 | 0.23496 | 195.7825
2023-07-02 17:00 | 0.22329 | 0.20034 | 0.19157 | 285.17
2023-07-02 18:00 | 0.0023303 | 0.30539 | 0.1998 | 215.1483
2023-07-02 19:00 | 0 | 0.46214 | 0.24725 | 149.5842
2023-07-02 20:00 | 0 | 0.62635 | 0.31426 | 137.9275
2023-07-02 21:00 | 0 | 0.75007 | 0.34483 | 109.0375
2023-07-02 22:00 | 0 | 0.80908 | 0.35078 | 109.0042
2023-07-02 23:00 | 0 | 0.84659 | 0.34287 | 101.2933
2023-07-03 | 0 | 0.85259 | 0.32109 | 97.1292
2023-07-03 01:00 | 0 | 0.83489 | 0.29848 | 88.3358
2023-07-03 02:00 | 0 | 0.82675 | 0.3045 | 75.6417
2023-07-03 03:00 | 0 | 0.81073 | 0.30493 | 60.0183
2023-07-03 04:00 | 0 | 0.74402 | 0.31856 | 78.1025
2023-07-03 05:00 | 0 | 0.69786 | 0.33464 | 96.6783
2023-07-03 06:00 | 0 | 0.6974 | 0.34071 | 152.2692
2023-07-03 07:00 | 0 | 0.61317 | 0.3717 | 275.9008
2023-07-03 08:00 | 0.034401 | 0.60822 | 0.37723 | 317.3125
2023-07-03 09:00 | 0.37858 | 0.56744 | 0.38078 | 295.4058
2023-07-03 10:00 | 0.75375 | 0.41532 | 0.36203 | 199.5333
2023-07-03 11:00 | 0.72119 | 0.35196 | 0.36694 | 361.5292
2023-07-03 12:00 | 0.66718 | 0.23693 | 0.37529 | 302.915
2023-07-03 13:00 | 0.64893 | 0.16926 | 0.38645 | 267.6333
2023-07-03 14:00 | 0.6772 | 0.13716 | 0.41826 | 280.45
2023-07-03 15:00 | 0.72698 | 0.13774 | 0.44704 | 234.4025
2023-07-03 16:00 | 0.74001 | 0.16166 | 0.45872 | 317.5825
2023-07-03 17:00 | 0.22398 | 0.19745 | 0.47015 | 363.9583
2023-07-03 18:00 | 0.0024154 | 0.27595 | 0.47328 | 317.0183
2023-07-03 19:00 | 0 | 0.38736 | 0.45618 | 249.44
2023-07-03 20:00 | 0 | 0.58083 | 0.42131 | 179.1667
2023-07-03 21:00 | 0 | 0.71731 | 0.37819 | 161.8575
2023-07-03 22:00 | 0 | 0.84759 | 0.35254 | 153.185
2023-07-03 23:00 | 0 | 0.89284 | 0.3037 | 146.5208
2023-07-04 | 0 | 0.90447 | 0.21513 | 176.6758
2023-07-04 01:00 | 0 | 0.91171 | 0.15774 | 175.6667
2023-07-04 02:00 | 0 | 0.88524 | 0.13789 | 150.1475
2023-07-04 03:00 | 0 | 0.90015 | 0.13789 | 137.9758
2023-07-04 04:00 | 0 | 0.88969 | 0.13971 | 138.6725
2023-07-04 05:00 | 0 | 0.87398 | 0.17466 | 122.8167
2023-07-04 06:00 | 0 | 0.86038 | 0.20853 | 163.245
2023-07-04 07:00 | 0 | 0.84173 | 0.28289 | 179.41
2023-07-04 08:00 | 0.03466 | 0.84331 | 0.32297 | 260.7817
2023-07-04 09:00 | 0.37807 | 0.73382 | 0.30058 | 185.9742
2023-07-04 10:00 | 0.74481 | 0.51674 | 0.25146 | 298.8733
2023-07-04 11:00 | 0.71122 | 0.41891 | 0.18292 | 191.9117
2023-07-04 12:00 | 0.66118 | 0.39838 | 0.12903 | 168.6633
2023-07-04 13:00 | 0.63833 | 0.26716 | 0.07893 | 178.53
2023-07-04 14:00 | 0.66186 | 0.18166 | 0.06648 | 154.7008
2023-07-04 15:00 | 0.70731 | 0.12211 | 0.06069 | 180.1292
2023-07-04 16:00 | 0.73142 | 0.092204 | 0.03011 | 218.0975
2023-07-04 17:00 | 0.22171 | 0.10042 | 0.01756 | 312.4867
2023-07-04 18:00 | 0.0026698 | 0.15329 | 0.0179 | 333.5567
2023-07-04 19:00 | 0 | 0.21798 | 0.01763 | 180.1567
2023-07-04 20:00 | 0 | 0.2517 | 0.03804 | 148.9967
2023-07-04 21:00 | 0 | 0.36002 | 0.08442 | 109.1525
2023-07-04 22:00 | 0 | 0.52344 | 0.10051 | 110.9608
2023-07-04 23:00 | 0 | 0.56307 | 0.04427 | 97.4142
2023-07-05 | 0 | 0.57781 | 0.01434 | 96.4883
2023-07-05 01:00 | 0 | 0.52105 | 0.01168 | 81.3042
2023-07-05 02:00 | 0 | 0.42825 | 0.01093 | 62.8983
2023-07-05 03:00 | 0 | 0.33871 | 0.01155 | 50.6292
2023-07-05 04:00 | 0 | 0.27553 | 0.01296 | 60.7267
2023-07-05 05:00 | 0 | 0.15045 | 0.01589 | 67.2925
2023-07-05 06:00 | 0 | 0.094926 | 0.02479 | 110.175
2023-07-05 07:00 | 0 | 0.026791 | 0.0733 | 141.7275
2023-07-05 08:00 | 0.035264 | 0.0165 | 0.07886 | 116.0525
2023-07-05 09:00 | 0.3822 | 0.0057485 | 0.06858 | 100.4525
2023-07-05 10:00 | 0.74351 | 0.0030925 | 0.031 | 85.0917
2023-07-05 11:00 | 0.70846 | 0.005551 | 0.01303 | 17.96
2023-07-05 12:00 | 0.66971 | 0.058581 | 0.01332 | -13.5783
2023-07-05 13:00 | 0.64602 | 0.15478 | 0.01336 | 10.2125
2023-07-05 14:00 | 0.68005 | 0.23471 | 0.01311 | 30.555
2023-07-05 15:00 | 0.73256 | 0.19956 | 0.01284 | 56.7217
2023-07-05 16:00 | 0.74963 | 0.18475 | 0.01311 | 90.3642
2023-07-05 17:00 | 0.22805 | 0.21282 | 0.01323 | 142.6692
2023-07-05 18:00 | 0.0028501 | 0.32858 | 0.01397 | 113.16
2023-07-05 19:00 | 0 | 0.42883 | 0.01405 | 72.0708
2023-07-05 20:00 | 0 | 0.40896 | 0.01301 | 82.6325
2023-07-05 21:00 | 0 | 0.39735 | 0.01343 | 37.8617
2023-07-05 22:00 | 0 | 0.38873 | 0.04941 | -0.54833
2023-07-05 23:00 | 0 | 0.36673 | 0.05776 | 3.0875
2023-07-06 | 0 | 0.35158 | 0.02209 | -17.8475
2023-07-06 01:00 | 0 | 0.36285 | 0.01302 | -32.9292
2023-07-06 02:00 | 0 | 0.34303 | 0.0122 | -38.5808
2023-07-06 03:00 | 0 | 0.40862 | 0.01097 | -44.1117
2023-07-06 04:00 | 0 | 0.38844 | 0.01104 | -44.375
2023-07-06 05:00 | 0 | 0.35634 | 0.01449 | -49.1725
2023-07-06 06:00 | 0 | 0.31617 | 0.016 | 0.99583
2023-07-06 07:00 | 0 | 0.32386 | 0.03437 | 33.265
2023-07-06 08:00 | 0.035909 | 0.33214 | 0.07359 | 41.0883
2023-07-06 09:00 | 0.26684 | 0.23505 | 0.07819 | -0.14333
2023-07-06 10:00 | 0.58527 | 0.15012 | 0.09626 | -37.4525
2023-07-06 11:00 | 0.5458 | 0.16379 | 0.06552 | -56.01
2023-07-06 12:00 | 0.40767 | 0.17712 | 0.02668 | -57.7642
2023-07-06 13:00 | 0.38003 | 0.17835 | 0.01388 | -51.7517
2023-07-06 14:00 | 0.40525 | 0.14722 | 0.0139 | -8.0475
2023-07-06 15:00 | 0.42278 | 0.11626 | 0.01454 | 24.8083
2023-07-06 16:00 | 0.31218 | 0.10918 | 0.01412 | 46.5808
2023-07-06 17:00 | 0.0942 | 0.11481 | 0.01438 | 156.635
2023-07-06 18:00 | 0.0017627 | 0.15067 | 0.01495 | 115.18
2023-07-06 19:00 | 0 | 0.20258 | 0.01508 | 94.6283
2023-07-06 20:00 | 0 | 0.23413 | 0.01936 | 85.7742
2023-07-06 21:00 | 0 | 0.2748 | 0.06703 | 60.4875
2023-07-06 22:00 | 0 | 0.28445 | 0.08991 | 33.1075
2023-07-06 23:00 | 0 | 0.29781 | 0.04888 | 13.1392
2023-07-07 | 0 | 0.35925 | 0.01268 | 7.2683
2023-07-07 01:00 | 0 | 0.41948 | 0.0117 | 7.035
2023-07-07 02:00 | 0 | 0.42056 | 0.01191 | -4.3983
2023-07-07 03:00 | 0 | 0.40131 | 0.01225 | -10.1617
2023-07-07 04:00 | 0 | 0.38713 | 0.01273 | -11.0567
2023-07-07 05:00 | 0 | 0.32856 | 0.01325 | -7.0708
2023-07-07 06:00 | 0 | 0.32421 | 0.01478 | 37.7475
2023-07-07 07:00 | 0 | 0.28909 | 0.01352 | 71.4833
2023-07-07 08:00 | 0.03907 | 0.29066 | 0.0126 | 58.0675
2023-07-07 09:00 | 0.34222 | 0.23356 | 0.01243 | 9.4642
2023-07-07 10:00 | 0.7058 | 0.17 | 0.01587 | -5.9425
2023-07-07 11:00 | 0.61773 | 0.23829 | 0.0273 | -53.3383
2023-07-07 12:00 | 0.51766 | 0.20799 | 0.02917 | -66.1158
2023-07-07 13:00 | 0.45476 | 0.13375 | 0.01875 | -59.5575
2023-07-07 14:00 | 0.44676 | 0.087915 | 0.01645 | -60.0975
2023-07-07 15:00 | 0.40554 | 0.047156 | 0.01438 | -45.0625
2023-07-07 16:00 | 0.46757 | 0.024806 | 0.0142 | 5.6992
2023-07-07 17:00 | 0.19559 | 0.055202 | 0.01456 | -0.45333
2023-07-07 18:00 | 0.00095943 | 0.10651 | 0.01508 | -8.0683
2023-07-07 19:00 | 0 | 0.13694 | 0.01554 | -0.046667
2023-07-07 20:00 | 0 | 0.16179 | 0.0153 | 3.6967
2023-07-07 21:00 | 0 | 0.18651 | 0.01566 | -17.1833
2023-07-07 22:00 | 0 | 0.23276 | 0.01779 | -42.2083
2023-07-07 23:00 | 0 | 0.24349 | 0.02213 | -44.2517
2023-07-08 | 0 | 0.2218 | 0.01778 | -25.1333
2023-07-08 01:00 | 0 | 0.23545 | 0.01967 | 0.65583
2023-07-08 02:00 | 0 | 0.3114 | 0.01337 | -18.0925
2023-07-08 03:00 | 0 | 0.41205 | 0.015 | -48.3892
2023-07-08 04:00 | 0 | 0.38368 | 0.01373 | -54.005
2023-07-08 05:00 | 0 | 0.38034 | 0.01309 | -55.19
2023-07-08 06:00 | 0 | 0.30554 | 0.01378 | -52.2367
2023-07-08 07:00 | 0 | 0.25553 | 0.01401 | -55.4517
2023-07-08 08:00 | 0.039044 | 0.25625 | 0.02557 | -49.9642
2023-07-08 09:00 | 0.36165 | 0.18254 | 0.0204 | -48.04
2023-07-08 10:00 | 0.71776 | 0.090607 | 0.03499 | -64.3567
2023-07-08 11:00 | 0.6895 | 0.06685 | 0.02093 | -51.0233
2023-07-08 12:00 | 0.62023 | 0.040378 | 0.01712 | -60.0942
2023-07-08 13:00 | 0.46401 | 0.023162 | 0.01499 | -80.9175
2023-07-08 14:00 | 0.48468 | 0.038615 | 0.01575 | -61.3267
2023-07-08 15:00 | 0.63861 | 0.06643 | 0.01755 | -55.1567
2023-07-08 16:00 | 0.72522 | 0.081066 | 0.01666 | -51.2942
2023-07-08 17:00 | 0.22872 | 0.092902 | 0.01693 | 12.835
2023-07-08 18:00 | 0.0032196 | 0.10162 | 0.01775 | 15.8275
2023-07-08 19:00 | 0 | 0.098341 | 0.01773 | 9.6033
2023-07-08 20:00 | 0 | 0.10847 | 0.0181 | 7.8992
2023-07-08 21:00 | 0 | 0.096878 | 0.02067 | 2.3925
2023-07-08 22:00 | 0 | 0.10041 | 0.03012 | -17.73
2023-07-08 23:00 | 0 | 0.11457 | 0.02303 | -10.3133
2023-07-09 | 0 | 0.16434 | 0.02412 | -25.8475
2023-07-09 01:00 | 0 | 0.21298 | 0.01348 | -19.6067
2023-07-09 02:00 | 0 | 0.24357 | 0.01357 | -29.895
2023-07-09 03:00 | 0 | 0.25549 | 0.01384 | -33.0583
2023-07-09 04:00 | 0 | 0.24609 | 0.01946 | -32.1733
2023-07-09 05:00 | 0 | 0.30375 | 0.08224 | -24.0308
2023-07-09 06:00 | 0 | 0.33647 | 0.16093 | -16.7192
2023-07-09 07:00 | 0 | 0.31098 | 0.20908 | 3.0825
2023-07-09 08:00 | 0.036187 | 0.29036 | 0.26193 | 4.4533
2023-07-09 09:00 | 0.36701 | 0.25742 | 0.26695 | -1.3775
2023-07-09 10:00 | 0.74149 | 0.1456 | 0.27796 | -16.2067
2023-07-09 11:00 | 0.71091 | 0.11538 | 0.31313 | -28.39
2023-07-09 12:00 | 0.66154 | 0.069895 | 0.34504 | -38.41
2023-07-09 13:00 | 0.63773 | 0.03444 | 0.33363 | -35.8942
2023-07-09 14:00 | 0.66433 | 0.015528 | 0.34198 | -12.8125
2023-07-09 15:00 | 0.55342 | 0.010561 | 0.32718 | 13.9642
2023-07-09 16:00 | 0.65294 | 0.01851 | 0.32984 | 36.8417
2023-07-09 17:00 | 0.17482 | 0.032276 | 0.32742 | 94.8167
2023-07-09 18:00 | 0.00281 | 0.078373 | 0.303 | 146.745
2023-07-09 19:00 | 0 | 0.1129 | 0.28261 | 124.9283
2023-07-09 20:00 | 0 | 0.12969 | 0.30011 | 120.4508
2023-07-09 21:00 | 0 | 0.12937 | 0.30429 | 132.5692
2023-07-09 22:00 | 0 | 0.15731 | 0.2972 | 145.5525
2023-07-09 23:00 | 0 | 0.1849 | 0.25596 | 176.845
2023-07-10 | 0 | 0.21121 | 0.21254 | 528.0008
2023-07-10 01:00 | 0 | 0.19753 | 0.18129 | 171.6892
2023-07-10 02:00 | 0 | 0.19753 | 0.1227 | 109.475
2023-07-10 03:00 | 0 | 0.13922 | 0.06857 | 29.0567
2023-07-10 04:00 | 0 | 0.085289 | 0.05824 | 22.4233
2023-07-10 05:00 | 0 | 0.085514 | 0.11021 | 43.6942
2023-07-10 06:00 | 0 | 0.079753 | 0.19185 | 87.515
2023-07-10 07:00 | 0 | 0.094141 | 0.26222 | 142.7267
2023-07-10 08:00 | 0.029002 | 0.11564 | 0.2888 | 124.6808
2023-07-10 09:00 | 0.33275 | 0.12047 | 0.28579 | 57.9325
2023-07-10 10:00 | 0.7439 | 0.10686 | 0.27733 | 122.8942
2023-07-10 11:00 | 0.68073 | 0.11532 | 0.26887 | 79.66
2023-07-10 12:00 | 0.47657 | 0.095809 | 0.25613 | -1.61
2023-07-10 13:00 | 0.49825 | 0.063893 | 0.24297 | -7.9483
2023-07-10 14:00 | 0.4134 | 0.050243 | 0.24138 | 2.7483
2023-07-10 15:00 | 0.38718 | 0.027794 | 0.24935 | 21.8433
2023-07-10 16:00 | 0.14682 | 0.030883 | 0.26188 | 83.5408
2023-07-10 17:00 | 0.091809 | 0.056564 | 0.28338 | 215.9083
2023-07-10 18:00 | 0.00094873 | 0.10051 | 0.31409 | 239.9458
2023-07-10 19:00 | 0 | 0.17826 | 0.34719 | 227.2817
2023-07-10 20:00 | 0 | 0.24897 | 0.35248 | 188.9417
2023-07-10 21:00 | 0 | 0.2672 | 0.35476 | 156.5725
2023-07-10 22:00 | 0 | 0.28968 | 0.3666 | 126.4917
2023-07-10 23:00 | 0 | 0.24703 | 0.31396 | 130.4142
2023-07-11 | 0 | 0.21689 | 0.23305 | 127.9992
2023-07-11 01:00 | 0 | 0.30259 | 0.13633 | 76.4292
2023-07-11 02:00 | 0 | 0.43338 | 0.06628 | 17.4042
2023-07-11 03:00 | 0 | 0.56113 | 0.03721 | 17.1008
2023-07-11 04:00 | 0 | 0.59283 | 0.07171 | 22.1158
2023-07-11 05:00 | 0 | 0.5739 | 0.15542 | 64.595
2023-07-11 06:00 | 0 | 0.55785 | 0.22719 | 155.0025
2023-07-11 07:00 | 0 | 0.5109 | 0.33681 | 173.0292
2023-07-11 08:00 | 0.041196 | 0.49684 | 0.37886 | 184.2283
2023-07-11 09:00 | 0.44627 | 0.41568 | 0.38573 | 99.6867
2023-07-11 10:00 | 0.71742 | 0.40264 | 0.38672 | 31.5317
2023-07-11 11:00 | 0.61925 | 0.32904 | 0.38487 | 17.9358
2023-07-11 12:00 | 0.57549 | 0.30732 | 0.37939 | -4.7042
2023-07-11 13:00 | 0.51329 | 0.31331 | 0.35909 | -18.405
2023-07-11 14:00 | 0.61427 | 0.3249 | 0.34265 | 26.3525
2023-07-11 15:00 | 0.66445 | 0.40078 | 0.33192 | 51.2808
2023-07-11 16:00 | 0.63639 | 0.41469 | 0.32746 | 136.7217
2023-07-11 17:00 | 0.22534 | 0.47833 | 0.29461 | 711.8333
2023-07-11 18:00 | 0.010151 | 0.51497 | 0.31767 | 359.16
2023-07-11 19:00 | 0 | 0.59255 | 0.32656 | 301.0508
2023-07-11 20:00 | 0 | 0.67845 | 0.3054 | 270.9183
2023-07-11 21:00 | 0 | 0.66463 | 0.27083 | 186.0083
2023-07-11 22:00 | 0 | 0.58232 | 0.26975 | 162.0358
2023-07-11 23:00 | 0 | 0.48236 | 0.17325 | 142.9283
2023-07-12 | 0 | 0.40245 | 0.10011 | 98.9417
2023-07-12 01:00 | 0 | 0.46747 | 0.06353 | 72.7942
2023-07-12 02:00 | 0 | 0.4932 | 0.03652 | 60.1117
2023-07-12 03:00 | 0 | 0.57878 | 0.03057 | 46.7458
2023-07-12 04:00 | 0 | 0.58482 | 0.03641 | 44.7608
2023-07-12 05:00 | 0 | 0.5604 | 0.08825 | 63.7425
2023-07-12 06:00 | 0 | 0.52517 | 0.20589 | 93.3483
2023-07-12 07:00 | 0 | 0.42961 | 0.30688 | 119.4783
2023-07-12 08:00 | 0.041513 | 0.40758 | 0.33973 | 134.4483
2023-07-12 09:00 | 0.4491 | 0.29719 | 0.32919 | 41.7325
2023-07-12 10:00 | 0.73188 | 0.24491 | 0.30562 | 38.9958
2023-07-12 11:00 | 0.71251 | 0.27241 | 0.30231 | -20.2533
2023-07-12 12:00 | 0.61835 | 0.21662 | 0.28345 | -14.38
2023-07-12 13:00 | 0.57976 | 0.14928 | 0.25837 | -26.7367
2023-07-12 14:00 | 0.58607 | 0.14069 | 0.23425 | -9.995
2023-07-12 15:00 | 0.70919 | 0.14661 | 0.18455 | 51.6325
2023-07-12 16:00 | 0.73169 | 0.15769 | 0.14474 | 137.6425
2023-07-12 17:00 | 0.28706 | 0.17093 | 0.09678 | 241.0817
2023-07-12 18:00 | 0.011131 | 0.18144 | 0.04491 | 287.6142
2023-07-12 19:00 | 0 | 0.19107 | 0.05363 | 285.8692
2023-07-12 20:00 | 0 | 0.17596 | 0.09403 | 235.7283
2023-07-12 21:00 | 0 | 0.19263 | 0.10771 | 169.8175
2023-07-12 22:00 | 0 | 0.22816 | 0.12857 | 185.0933
2023-07-12 23:00 | 0 | 0.269 | 0.09263 | 133.525
2023-07-13 | 0 | 0.27705 | 0.01828 | 67.8358
2023-07-13 01:00 | 0 | 0.30981 | 0.01269 | 49.2533
2023-07-13 02:00 | 0 | 0.32836 | 0.01346 | -0.69917
2023-07-13 03:00 | 0 | 0.27765 | 0.01333 | -14.8242
2023-07-13 04:00 | 0 | 0.31584 | 0.01337 | -23.285
2023-07-13 05:00 | 0 | 0.32097 | 0.01463 | -11.7558
2023-07-13 06:00 | 0 | 0.34419 | 0.01647 | 20.1567
2023-07-13 07:00 | 0 | 0.4162 | 0.05441 | 63.9933
2023-07-13 08:00 | 0.041458 | 0.42859 | 0.09555 | 33.67
2023-07-13 09:00 | 0.45491 | 0.2841 | 0.08082 | -10.5758
2023-07-13 10:00 | 0.74894 | 0.1582 | 0.06567 | -28.4575
2023-07-13 11:00 | 0.71257 | 0.10406 | 0.05476 | -135.6175
2023-07-13 12:00 | 0.65956 | 0.042531 | 0.03499 | -89.2617
2023-07-13 13:00 | 0.64241 | 0.021594 | 0.03082 | -77.3933
2023-07-13 14:00 | 0.66331 | 0.012162 | 0.03568 | -56.5517
2023-07-13 15:00 | 0.70128 | 0.007492 | 0.04163 | -58.6608
2023-07-13 16:00 | 0.71024 | 0.0081545 | 0.04391 | -9.6683
2023-07-13 17:00 | 0.2795 | 0.0086875 | 0.04526 | 85.0725
2023-07-13 18:00 | 0.010831 | 0.02941 | 0.02213 | 42.3417
2023-07-13 19:00 | 0 | 0.051085 | 0.01333 | 5.975
2023-07-13 20:00 | 0 | 0.043066 | 0.01562 | -10.3633
2023-07-13 21:00 | 0 | 0.032888 | 0.02196 | -22.0992
2023-07-13 22:00 | 0 | 0.055251 | 0.03599 | -21.9733
2023-07-13 23:00 | 0 | 0.076912 | 0.01613 | -19.2808
2023-07-14 | 0 | 0.11808 | 0.01385 | -37.4967
2023-07-14 01:00 | 0 | 0.14085 | 0.01311 | -48.0867
2023-07-14 02:00 | 0 | 0.19194 | 0.01234 | -54.97
2023-07-14 03:00 | 0 | 0.22085 | 0.0121 | -54.6833
2023-07-14 04:00 | 0 | 0.20912 | 0.01227 | -52.8692
2023-07-14 05:00 | 0 | 0.25739 | 0.01272 | -42.495
2023-07-14 06:00 | 0 | 0.1794 | 0.0157 | 0.083333
2023-07-14 07:00 | 0 | 0.14491 | 0.09057 | 20.9158
2023-07-14 08:00 | 0.039107 | 0.098517 | 0.1311 | 19.5825
2023-07-14 09:00 | 0.45096 | 0.13755 | 0.10306 | -15.7292
2023-07-14 10:00 | 0.73473 | 0.12949 | 0.08873 | -105.9933
2023-07-14 11:00 | 0.72883 | 0.16216 | 0.06531 | -47.6117
2023-07-14 12:00 | 0.67966 | 0.17848 | 0.02913 | -52.085
2023-07-14 13:00 | 0.65325 | 0.18881 | 0.01485 | -59.9758
2023-07-14 14:00 | 0.68205 | 0.19627 | 0.01501 | -64.695
2023-07-14 15:00 | 0.71718 | 0.21003 | 0.01486 | -34.6308
2023-07-14 16:00 | 0.74912 | 0.18757 | 0.0146 | 20.5433
2023-07-14 17:00 | 0.29532 | 0.1937 | 0.01439 | 66.7133
2023-07-14 18:00 | 0.011187 | 0.21311 | 0.0142 | 77.7125
2023-07-14 19:00 | 0 | 0.25273 | 0.01588 | 67.9617
2023-07-14 20:00 | 0 | 0.27215 | 0.08084 | 41.395
2023-07-14 21:00 | 0 | 0.2962 | 0.24492 | 26.6475
2023-07-14 22:00 | 0 | 0.37994 | 0.27584 | 3.8325
2023-07-14 23:00 | 0 | 0.56524 | 0.19989 | -3.2442
2023-07-15 | 0 | 0.64605 | 0.18524 | -8.9217
2023-07-15 01:00 | 0 | 0.71405 | 0.1771 | -6.9358
2023-07-15 02:00 | 0 | 0.81583 | 0.08517 | -12.9867
2023-07-15 03:00 | 0 | 0.83808 | 0.03247 | -26.4017
2023-07-15 04:00 | 0 | 0.75965 | 0.03987 | -28.8117
2023-07-15 05:00 | 0 | 0.63288 | 0.06405 | -11.6358
2023-07-15 06:00 | 0 | 0.60787 | 0.13147 | 34.6208
2023-07-15 07:00 | 0 | 0.65533 | 0.18645 | 79.5725
2023-07-15 08:00 | 0.043764 | 0.66582 | 0.23119 | 55.1167
2023-07-15 09:00 | 0.35846 | 0.69306 | 0.22529 | 37.3525
2023-07-15 10:00 | 0.69219 | 0.66913 | 0.21034 | 49.7883
2023-07-15 11:00 | 0.69965 | 0.75916 | 0.23069 | 48.1458
2023-07-15 12:00 | 0.67287 | 0.86766 | 0.24438 | 16.9608
2023-07-15 13:00 | 0.63622 | 0.89947 | 0.24966 | 3.0975
2023-07-15 14:00 | 0.67182 | 0.91298 | 0.23347 | 11.9242
2023-07-15 15:00 | 0.71992 | 0.90062 | 0.23702 | 48.8933
2023-07-15 16:00 | 0.72538 | 0.86765 | 0.23344 | 99.195
2023-07-15 17:00 | 0.28744 | 0.78888 | 0.26838 | 128.2758
2023-07-15 18:00 | 0.017567 | 0.69686 | 0.28043 | 110.3767
2023-07-15 19:00 | 0 | 0.72231 | 0.26094 | 94.145
2023-07-15 20:00 | 0 | 0.71228 | 0.22124 | 100.9558
2023-07-15 21:00 | 0 | 0.62264 | 0.23372 | 97.0342
2023-07-15 22:00 | 0 | 0.58827 | 0.18274 | 98.0167
2023-07-15 23:00 | 0 | 0.5146 | 0.08541 | 96.9767
2023-07-16 | 0 | 0.46764 | 0.04218 | 93.3217
2023-07-16 01:00 | 0 | 0.37938 | 0.03042 | 80.895
2023-07-16 02:00 | 0 | 0.24185 | 0.03069 | 42.0033
2023-07-16 03:00 | 0 | 0.13252 | 0.03561 | 41.0108
2023-07-16 04:00 | 0 | 0.081314 | 0.04207 | 48.8258
2023-07-16 05:00 | 0 | 0.067057 | 0.09022 | 66.0925
2023-07-16 06:00 | 0 | 0.092124 | 0.19209 | 76.5883
2023-07-16 07:00 | 0 | 0.16306 | 0.30378 | 81.2692
2023-07-16 08:00 | 0.038999 | 0.23966 | 0.33265 | 41.725
2023-07-16 09:00 | 0.34896 | 0.27166 | 0.31419 | 1.9617
2023-07-16 10:00 | 0.56066 | 0.28416 | 0.29795 | -12.28
2023-07-16 11:00 | 0.6393 | 0.51168 | 0.28693 | -38.7733
2023-07-16 12:00 | 0.51981 | 0.75693 | 0.27868 | -45.5475
2023-07-16 13:00 | 0.40368 | 0.84677 | 0.24822 | -48.1925
2023-07-16 14:00 | 0.50358 | 0.85812 | 0.27195 | -9.7425
2023-07-16 15:00 | 0.51758 | 0.85861 | 0.2943 | 22.1742
2023-07-16 16:00 | 0.69983 | 0.83203 | 0.30482 | 111.6683
2023-07-16 17:00 | 0.28908 | 0.76972 | 0.33932 | 208.0683
2023-07-16 18:00 | 0.0094666 | 0.69968 | 0.34915 | 195.8383
2023-07-16 19:00 | 0 | 0.63367 | 0.33297 | 145.8342
2023-07-16 20:00 | 0 | 0.55008 | 0.28995 | 126.7983
2023-07-16 21:00 | 0 | 0.39847 | 0.29227 | 114.7733
2023-07-16 22:00 | 0 | 0.3242 | 0.28926 | 115.3442
2023-07-16 23:00 | 0 | 0.29279 | 0.22345 | 98.1408
2023-07-17 | 0 | 0.26697 | 0.15496 | 100.8208
2023-07-17 01:00 | 0 | 0.25532 | 0.10994 | 97.695
2023-07-17 02:00 | 0 | 0.27556 | 0.06184 | 71.3508
2023-07-17 03:00 | 0 | 0.25194 | 0.03599 | 75.2
2023-07-17 04:00 | 0 | 0.1857 | 0.03597 | 80.9858
2023-07-17 05:00 | 0 | 0.14644 | 0.09587 | 107.2392
2023-07-17 06:00 | 0 | 0.12415 | 0.20471 | 133.61
2023-07-17 07:00 | 0 | 0.11486 | 0.32583 | 221.9392
2023-07-17 08:00 | 0.044728 | 0.14352 | 0.36667 | 132.1008
2023-07-17 09:00 | 0.45195 | 0.12656 | 0.36357 | 76.1325
2023-07-17 10:00 | 0.72899 | 0.069755 | 0.3539 | 47.8067
2023-07-17 11:00 | 0.66161 | 0.044042 | 0.34503 | 24.37
2023-07-17 12:00 | 0.59704 | 0.005356 | 0.34175 | 3.1583
2023-07-17 13:00 | 0.57791 | 0.0061635 | 0.31834 | -2.2883
2023-07-17 14:00 | 0.63497 | 0.0022625 | 0.30038 | 3.3575
2023-07-17 15:00 | 0.72437 | 0.000911 | 0.27282 | 50.5408
2023-07-17 16:00 | 0.73598 | 0.006416 | 0.25047 | 153.0467
2023-07-17 17:00 | 0.3473 | 0.0058375 | 0.22123 | 271.2892
2023-07-17 18:00 | 0.018792 | 0.026701 | 0.17167 | 332.1567
2023-07-17 19:00 | 0 | 0.078691 | 0.12136 | 192.5667
2023-07-17 20:00 | 0 | 0.16888 | 0.1334 | 184.3833
2023-07-17 21:00 | 0 | 0.23949 | 0.17273 | 179.6267
2023-07-17 22:00 | 0 | 0.33181 | 0.16811 | 231.2975
2023-07-17 23:00 | 0 | 0.44912 | 0.1529 | 227.7358
2023-07-18 | 0 | 0.54691 | 0.11925 | 220.1167
2023-07-18 01:00 | 0 | 0.7046 | 0.08193 | 210.0633
2023-07-18 02:00 | 0 | 0.78156 | 0.04272 | 333.0725
2023-07-18 03:00 | 0 | 0.79381 | 0.03906 | 311.4258
2023-07-18 04:00 | 0 | 0.8323 | 0.06143 | -11.6892
2023-07-18 05:00 | 0 | 0.79428 | 0.10297 | -16.7792
2023-07-18 06:00 | 0 | 0.8204 | 0.17905 | 23.1875
2023-07-18 07:00 | 0 | 0.79975 | 0.29221 | 100.7042
2023-07-18 08:00 | 0.038571 | 0.70966 | 0.33072 | 48.8742
2023-07-18 09:00 | 0.47059 | 0.64308 | 0.34571 | -0.48417
2023-07-18 10:00 | 0.76446 | 0.61972 | 0.35609 | 0.28
2023-07-18 11:00 | 0.73568 | 0.56095 | 0.3663 | 31.5533
2023-07-18 12:00 | 0.68682 | 0.43519 | 0.36083 | -15.4333
2023-07-18 13:00 | 0.66478 | 0.2937 | 0.3252 | -34.9067
2023-07-18 14:00 | 0.689 | 0.2161 | 0.2826 | -8.51
2023-07-18 15:00 | 0.72814 | 0.17187 | 0.24773 | 14.1117
2023-07-18 16:00 | 0.74269 | 0.18801 | 0.21847 | 78.0267
2023-07-18 17:00 | 0.35383 | 0.25592 | 0.17215 | 191.7708
2023-07-18 18:00 | 0.012031 | 0.41026 | 0.12509 | 211.7683
2023-07-18 19:00 | 0 | 0.52325 | 0.08747 | 169.6467
2023-07-18 20:00 | 0 | 0.59097 | 0.09746 | 157.4058
2023-07-18 21:00 | 0 | 0.57862 | 0.11414 | 137.6067
2023-07-18 22:00 | 0 | 0.56404 | 0.09476 | 112.4858
2023-07-18 23:00 | 0 | 0.52978 | 0.07777 | 114.205
2023-07-19 | 0 | 0.50961 | 0.02948 | 89.725
2023-07-19 01:00 | 0 | 0.53229 | 0.02475 | 72.9967
2023-07-19 02:00 | 0 | 0.54725 | 0.02379 | 61.9258
2023-07-19 03:00 | 0 | 0.53873 | 0.02492 | 60.7083
2023-07-19 04:00 | 0 | 0.43384 | 0.03199 | 64.0725
2023-07-19 05:00 | 0 | 0.40182 | 0.03593 | 68.9217
2023-07-19 06:00 | 0 | 0.3973 | 0.05487 | 136.9733
2023-07-19 07:00 | 0 | 0.34553 | 0.13726 | 168.1233
2023-07-19 08:00 | 0.021162 | 0.2961 | 0.14341 | 66.5475
2023-07-19 09:00 | 0.10632 | 0.30235 | 0.09815 | 30.3508
2023-07-19 10:00 | 0.18235 | 0.32139 | 0.08179 | 29.4833
2023-07-19 11:00 | 0.20732 | 0.32442 | 0.04419 | -42.825
2023-07-19 12:00 | 0.29325 | 0.24259 | 0.01928 | -52.37
2023-07-19 13:00 | 0.60813 | 0.25274 | 0.01249 | -52.0058
2023-07-19 14:00 | 0.48942 | 0.32357 | 0.01302 | -51.1333
2023-07-19 15:00 | 0.22198 | 0.33253 | 0.01365 | 2.4433
2023-07-19 16:00 | 0.40035 | 0.36498 | 0.01437 | 175.0342
2023-07-19 17:00 | 0.26045 | 0.47578 | 0.01557 | 271.505
2023-07-19 18:00 | 0.0076628 | 0.44771 | 0.0158 | 134.5658
2023-07-19 19:00 | 0 | 0.35177 | 0.01529 | 92.0842
2023-07-19 20:00 | 0 | 0.15742 | 0.01452 | 84.595
2023-07-19 21:00 | 0 | 0.17191 | 0.02133 | 45.9308
2023-07-19 22:00 | 0 | 0.20835 | 0.06763 | 3.3442
2023-07-19 23:00 | 0 | 0.25405 | 0.08033 | -35.8917
2023-07-20 | 0 | 0.34553 | 0.06397 | -46.72
2023-07-20 01:00 | 0 | 0.35119 | 0.06959 | -53.0033
2023-07-20 02:00 | 0 | 0.40538 | 0.03594 | -54.25
2023-07-20 03:00 | 0 | 0.33722 | 0.01113 | -56.2983
2023-07-20 04:00 | 0 | 0.31025 | 0.01105 | -55.2283
2023-07-20 05:00 | 0 | 0.28022 | 0.0142 | -55.48
2023-07-20 06:00 | 0 | 0.26597 | 0.05133 | -52.6608
2023-07-20 07:00 | 0 | 0.27772 | 0.09263 | 5.8275
2023-07-20 08:00 | 0.040938 | 0.27818 | 0.14893 | 20.235
2023-07-20 09:00 | 0.24778 | 0.24898 | 0.20556 | -12.625
2023-07-20 10:00 | 0.54309 | 0.22112 | 0.219 | -20.2783
2023-07-20 11:00 | 0.7102 | 0.30361 | 0.19084 | 5.5158
2023-07-20 12:00 | 0.64762 | 0.47933 | 0.22016 | -23.225
2023-07-20 13:00 | 0.62973 | 0.70614 | 0.20053 | -25.2592
2023-07-20 14:00 | 0.6807 | 0.86149 | 0.21805 | 4.7158
2023-07-20 15:00 | 0.72181 | 0.87804 | 0.24029 | 33.535
2023-07-20 16:00 | 0.73233 | 0.89031 | 0.25829 | 61.2233
2023-07-20 17:00 | 0.35062 | 0.81338 | 0.29412 | 88.0042
2023-07-20 18:00 | 0.021538 | 0.53084 | 0.3272 | 156.7267
2023-07-20 19:00 | 0 | 0.36789 | 0.32473 | 120.2333
2023-07-20 20:00 | 0 | 0.24343 | 0.34302 | 102.7092
2023-07-20 21:00 | 0 | 0.33683 | 0.36719 | 88.6392
2023-07-20 22:00 | 0 | 0.50294 | 0.37103 | 83.8633
2023-07-20 23:00 | 0 | 0.5837 | 0.29554 | 67.6017
2023-07-21 | 0 | 0.67704 | 0.22797 | 69.8575
2023-07-21 01:00 | 0 | 0.71191 | 0.15645 | 67.63
2023-07-21 02:00 | 0 | 0.70089 | 0.11353 | 62.0583
2023-07-21 03:00 | 0 | 0.60471 | 0.1147 | 51.5783
2023-07-21 04:00 | 0 | 0.68208 | 0.11221 | 77.3058
2023-07-21 05:00 | 0 | 0.8058 | 0.16605 | 92.7125
2023-07-21 06:00 | 0 | 0.84421 | 0.26462 | 136.5525
2023-07-21 07:00 | 0 | 0.8756 | 0.35288 | 233.6292
2023-07-21 08:00 | 0.027762 | 0.69732 | 0.39885 | 230.3758
2023-07-21 09:00 | 0.060784 | 0.3506 | 0.39804 | 127.5642
2023-07-21 10:00 | 0.096902 | 0.16997 | 0.39533 | 87.4242
2023-07-21 11:00 | 0.1607 | 0.22996 | 0.39085 | 54.4533
2023-07-21 12:00 | 0.27397 | 0.27993 | 0.38859 | 8.0525
2023-07-21 13:00 | 0.38413 | 0.28158 | 0.38931 | 26.6717
2023-07-21 14:00 | 0.41773 | 0.3518 | 0.39054 | 30.8583
2023-07-21 15:00 | 0.29232 | 0.35611 | 0.39235 | 60.6583
2023-07-21 16:00 | 0.097842 | 0.26347 | 0.36127 | 127.5225
2023-07-21 17:00 | 0.12028 | 0.2155 | 0.30553 | 307.5017
2023-07-21 18:00 | 0.0047619 | 0.20661 | 0.28063 | 261.4933
2023-07-21 19:00 | 0 | 0.17557 | 0.22276 | 210.1525
2023-07-21 20:00 | 0 | 0.10443 | 0.1876 | 160.3408
2023-07-21 21:00 | 0 | 0.16239 | 0.15955 | 134.8675
2023-07-21 22:00 | 0 | 0.25386 | 0.15227 | 134.1792
2023-07-21 23:00 | 0 | 0.38287 | 0.123 | 122.1758
2023-07-22 | 0 | 0.35026 | 0.04069 | 104.8317
2023-07-22 01:00 | 0 | 0.16978 | 0.01291 | 99.0533
2023-07-22 02:00 | 0 | 0.13936 | 0.01207 | 71.2433
2023-07-22 03:00 | 0 | 0.17994 | 0.01178 | 62.5733
2023-07-22 04:00 | 0 | 0.16226 | 0.01281 | 62.4158
2023-07-22 05:00 | 0 | 0.098617 | 0.07858 | 58.2075
2023-07-22 06:00 | 0 | 0.058573 | 0.14061 | 81.0858
2023-07-22 07:00 | 0 | 0.043375 | 0.1611 | 84.3917
2023-07-22 08:00 | 0.047894 | 0.067769 | 0.20095 | 59.0275
2023-07-22 09:00 | 0.36219 | 0.054372 | 0.17367 | 58.9717
2023-07-22 10:00 | 0.64295 | 0.046973 | 0.15418 | 36.5692
2023-07-22 11:00 | 0.58632 | 0.079333 | 0.11695 | 5.815
2023-07-22 12:00 | 0.49518 | 0.1165 | 0.08795 | -26.1667
2023-07-22 13:00 | 0.5958 | 0.12137 | 0.0779 | 4.7058
2023-07-22 14:00 | 0.6767 | 0.093157 | 0.0592 | 42.5683
2023-07-22 15:00 | 0.71642 | 0.068077 | 0.02588 | 80.9167
2023-07-22 16:00 | 0.7258 | 0.041461 | 0.01555 | 115.7267
2023-07-22 17:00 | 0.35023 | 0.0313 | 0.01597 | 164.1608
2023-07-22 18:00 | 0.02233 | 0.051686 | 0.01794 | 135.8508
2023-07-22 19:00 | 0 | 0.070045 | 0.01802 | 98.715
2023-07-22 20:00 | 0 | 0.1157 | 0.06482 | 91.7733
2023-07-22 21:00 | 0 | 0.1401 | 0.09743 | 72.0375
2023-07-22 22:00 | 0 | 0.12149 | 0.13569 | 65.1675
2023-07-22 23:00 | 0 | 0.10628 | 0.09847 | 63.81
2023-07-23 | 0 | 0.11278 | 0.02121 | 63.0458
2023-07-23 01:00 | 0 | 0.15184 | 0.0202 | 57.4083
2023-07-23 02:00 | 0 | 0.17302 | 0.02087 | 40.6758
2023-07-23 03:00 | 0 | 0.21473 | 0.0505 | 31.1033
2023-07-23 04:00 | 0 | 0.28351 | 0.09731 | 22.94
2023-07-23 05:00 | 0 | 0.36316 | 0.13537 | 20.6408
2023-07-23 06:00 | 0 | 0.43649 | 0.16805 | 31.31
2023-07-23 07:00 | 0 | 0.50517 | 0.20159 | 48.2125
2023-07-23 08:00 | 0.044936 | 0.54278 | 0.22837 | 41.9833
2023-07-23 09:00 | 0.45461 | 0.51899 | 0.2327 | 22.6883
2023-07-23 10:00 | 0.73157 | 0.38895 | 0.26025 | 1.8017
2023-07-23 11:00 | 0.7099 | 0.47183 | 0.27817 | 5.2183
2023-07-23 12:00 | 0.67066 | 0.59008 | 0.30672 | 24.5292
2023-07-23 13:00 | 0.65237 | 0.64582 | 0.31194 | 15.5017
2023-07-23 14:00 | 0.67438 | 0.70128 | 0.32855 | 40.0267
2023-07-23 15:00 | 0.71155 | 0.70094 | 0.35311 | 50.2733
2023-07-23 16:00 | 0.71955 | 0.67103 | 0.37466 | 129.0817
2023-07-23 17:00 | 0.34967 | 0.58427 | 0.37394 | 198.5033
2023-07-23 18:00 | 0.016938 | 0.48992 | 0.3838 | 235.8058
2023-07-23 19:00 | 0 | 0.67397 | 0.39028 | 131.9642
2023-07-23 20:00 | 0 | 0.88386 | 0.37146 | 119.7558
2023-07-23 21:00 | 0 | 0.91528 | 0.36111 | 101.5292
2023-07-23 22:00 | 0 | 0.92207 | 0.37412 | 93.5542
2023-07-23 23:00 | 0 | 0.8556 | 0.32839 | 83.49
2023-07-24 | 0 | 0.49527 | 0.25788 | 82.2875
2023-07-24 01:00 | 0 | 0.24678 | 0.21835 | 87.3958
2023-07-24 02:00 | 0 | 0.18065 | 0.23496 | 69.7833
2023-07-24 03:00 | 0 | 0.07744 | 0.25485 | 80.3975
2023-07-24 04:00 | 0 | 0.033495 | 0.2733 | 95.1158
2023-07-24 05:00 | 0 | 0.071388 | 0.29203 | 111.1592
2023-07-24 06:00 | 0 | 0.25534 | 0.30655 | 153.1167
2023-07-24 07:00 | 0 | 0.65114 | 0.33863 | 190.8292
2023-07-24 08:00 | 0.040418 | 0.84313 | 0.36051 | 171.7933
2023-07-24 09:00 | 0.28713 | 0.81968 | 0.36612 | 136.9325
2023-07-24 10:00 | 0.35455 | 0.76598 | 0.37694 | 90.5525
2023-07-24 11:00 | 0.42146 | 0.75789 | 0.37327 | 113.0367
2023-07-24 12:00 | 0.37386 | 0.77323 | 0.33768 | 138.9017
2023-07-24 13:00 | 0.41738 | 0.83264 | 0.2856 | 167.7192
2023-07-24 14:00 | 0.6529 | 0.86859 | 0.29354 | 138.2125
2023-07-24 15:00 | 0.7003 | 0.88517 | 0.27742 | 150.2392
2023-07-24 16:00 | 0.73597 | 0.8958 | 0.26815 | 194.0675
2023-07-24 17:00 | 0.35205 | 0.89727 | 0.21304 | 344.6675
2023-07-24 18:00 | 0.023094 | 0.89689 | 0.20025 | 334.1592
2023-07-24 19:00 | 0 | 0.89219 | 0.19465 | 250.89
2023-07-24 20:00 | 0 | 0.87387 | 0.17476 | 216.8175
2023-07-24 21:00 | 0 | 0.86237 | 0.17336 | 165.8958
2023-07-24 22:00 | 0 | 0.84977 | 0.19714 | 126.925
2023-07-24 23:00 | 0 | 0.86583 | 0.15791 | 106.3517
2023-07-25 | 0 | 0.86541 | 0.13432 | 127.6925
2023-07-25 01:00 | 0 | 0.86168 | 0.069 | 99.04
2023-07-25 02:00 | 0 | 0.80401 | 0.0417 | 73.9067
2023-07-25 03:00 | 0 | 0.7088 | 0.04303 | 63.1767
2023-07-25 04:00 | 0 | 0.59701 | 0.08039 | 75.5333
2023-07-25 05:00 | 0 | 0.50308 | 0.13905 | 84.1783
2023-07-25 06:00 | 0 | 0.44186 | 0.23587 | 118.9592
2023-07-25 07:00 | 0 | 0.4301 | 0.34535 | 137.6408
2023-07-25 08:00 | 0.0454 | 0.36622 | 0.39352 | 95.0375
2023-07-25 09:00 | 0.56521 | 0.27131 | 0.37478 | 95.7608
2023-07-25 10:00 | 0.78183 | 0.22882 | 0.36002 | 73.6725
2023-07-25 11:00 | 0.75359 | 0.25179 | 0.36196 | 55.9892
2023-07-25 12:00 | 0.71132 | 0.19934 | 0.31992 | 24.1625
2023-07-25 13:00 | 0.68835 | 0.17463 | 0.25749 | 3.625
2023-07-25 14:00 | 0.71337 | 0.16858 | 0.24044 | 31.7908
2023-07-25 15:00 | 0.75737 | 0.15506 | 0.22248 | 54.5633
2023-07-25 16:00 | 0.77762 | 0.18216 | 0.17596 | 153.8417
2023-07-25 17:00 | 0.37412 | 0.17407 | 0.13091 | 339.28
2023-07-25 18:00 | 0.026366 | 0.18292 | 0.10087 | 373.6467
2023-07-25 19:00 | 0 | 0.18104 | 0.10221 | 341.1417
2023-07-25 20:00 | 0 | 0.18836 | 0.12953 | 258.7042
2023-07-25 21:00 | 0 | 0.16886 | 0.16334 | 181.7825
2023-07-25 22:00 | 0 | 0.16002 | 0.12896 | 156.42
2023-07-25 23:00 | 0 | 0.13325 | 0.08483 | 146.7767
2023-07-26 | 0 | 0.11189 | 0.04581 | 107.5425
2023-07-26 01:00 | 0 | 0.070669 | 0.024 | 87.4158
2023-07-26 02:00 | 0 | 0.039141 | 0.01476 | 81.2692
2023-07-26 03:00 | 0 | 0.031081 | 0.01917 | 77.4917
2023-07-26 04:00 | 0 | 0.017909 | 0.02426 | 78.1475
2023-07-26 05:00 | 0 | 0.007546 | 0.08582 | 82.9575
2023-07-26 06:00 | 0 | 0.005192 | 0.18989 | 170.2933
2023-07-26 07:00 | 0 | 0.004718 | 0.31203 | 149.21
2023-07-26 08:00 | 0.041322 | 0.0014245 | 0.37605 | 67.8758
2023-07-26 09:00 | 0.54492 | 0.0031385 | 0.3558 | 49.1333
2023-07-26 10:00 | 0.70137 | 0.0015175 | 0.30166 | 26.4408
2023-07-26 11:00 | 0.71987 | 0.000405 | 0.22563 | 8.53
2023-07-26 12:00 | 0.69989 | 0.005246 | 0.12202 | 14.9767
2023-07-26 13:00 | 0.66684 | 0.015468 | 0.07984 | 18.8783
2023-07-26 14:00 | 0.68059 | 0.031564 | 0.04775 | 26.97
2023-07-26 15:00 | 0.74453 | 0.026009 | 0.01659 | 34.42
2023-07-26 16:00 | 0.75421 | 0.015361 | 0.01351 | 128.79
2023-07-26 17:00 | 0.36658 | 0.01563 | 0.01367 | 349.3792
2023-07-26 18:00 | 0.027909 | 0.0445 | 0.01378 | 319.61
2023-07-26 19:00 | 0 | 0.10586 | 0.01405 | 280.7167
2023-07-26 20:00 | 0 | 0.15793 | 0.01555 | 126.7167
2023-07-26 21:00 | 0 | 0.17142 | 0.01773 | 83.1133
2023-07-26 22:00 | 0 | 0.14738 | 0.04543 | 65.4533
2023-07-26 23:00 | 0 | 0.09749 | 0.02435 | 39.2517
2023-07-27 | 0 | 0.061837 | 0.01383 | 27.89
2023-07-27 01:00 | 0 | 0.032773 | 0.02351 | 9.7925
2023-07-27 02:00 | 0 | 0.009648 | 0.03367 | 5.3692
2023-07-27 03:00 | 0 | 0.0026105 | 0.01924 | -1.2892
2023-07-27 04:00 | 0 | 0.004326 | 0.01277 | -33.33
2023-07-27 05:00 | 0 | 0.002671 | 0.03948 | -28.045
2023-07-27 06:00 | 0 | 0.0064965 | 0.06505 | 48.5158
2023-07-27 07:00 | 0 | 0.004971 | 0.07975 | 86.005
2023-07-27 08:00 | 0.041782 | 0.0037005 | 0.0703 | 46.4642
2023-07-27 09:00 | 0.56465 | 0.000554 | 0.05291 | 8.7067
2023-07-27 10:00 | 0.76345 | 0.001756 | 0.03917 | 1.64
2023-07-27 11:00 | 0.73153 | 0.001878 | 0.03376 | -26.0933
2023-07-27 12:00 | 0.69871 | 0.0043835 | 0.01641 | -50.6342
2023-07-27 13:00 | 0.68368 | 0.014796 | 0.01486 | -43.9367
2023-07-27 14:00 | 0.71157 | 0.020255 | 0.01522 | -24.465
2023-07-27 15:00 | 0.74992 | 0.034246 | 0.02768 | 16.7017
2023-07-27 16:00 | 0.75394 | 0.044733 | 0.1156 | 78.4933
2023-07-27 17:00 | 0.37524 | 0.064904 | 0.16321 | 122.4683
2023-07-27 18:00 | 0.029946 | 0.12763 | 0.20257 | 46.4567
2023-07-27 19:00 | 0 | 0.17574 | 0.23649 | 30.9883
2023-07-27 20:00 | 0 | 0.13605 | 0.25297 | 11.2758
2023-07-27 21:00 | 0 | 0.11362 | 0.25234 | 8.1808
2023-07-27 22:00 | 0 | 0.096991 | 0.25076 | -19.1675
2023-07-27 23:00 | 0 | 0.078663 | 0.20398 | -47.1867
2023-07-28 | 0 | 0.0828 | 0.19114 | -30.5275
2023-07-28 01:00 | 0 | 0.095466 | 0.13061 | -1.95
2023-07-28 02:00 | 0 | 0.13176 | 0.09426 | 17.48
2023-07-28 03:00 | 0 | 0.16131 | 0.08277 | 0.62083
2023-07-28 04:00 | 0 | 0.22953 | 0.09566 | 84.8642
2023-07-28 05:00 | 0 | 0.24077 | 0.10197 | 122.315
2023-07-28 06:00 | 0 | 0.21779 | 0.1741 | 29.5508
2023-07-28 07:00 | 0 | 0.2244 | 0.28926 | 104.1908
2023-07-28 08:00 | 0.046633 | 0.17028 | 0.34494 | 68.7217
2023-07-28 09:00 | 0.38317 | 0.10762 | 0.35694 | 74.0858
2023-07-28 10:00 | 0.38792 | 0.062925 | 0.35777 | 81.8142
2023-07-28 11:00 | 0.41201 | 0.090419 | 0.354 | 20.925
2023-07-28 12:00 | 0.38898 | 0.10054 | 0.33431 | 1.5442
2023-07-28 13:00 | 0.32264 | 0.082619 | 0.33075 | -25.3592
2023-07-28 14:00 | 0.53937 | 0.044278 | 0.34495 | 7.365
2023-07-28 15:00 | 0.71284 | 0.043001 | 0.35166 | 41.1242
2023-07-28 16:00 | 0.68836 | 0.04561 | 0.35898 | 105.6017
2023-07-28 17:00 | 0.37185 | 0.079709 | 0.37834 | 220.1458
2023-07-28 18:00 | 0.03131 | 0.13116 | 0.35177 | 242.2275
2023-07-28 19:00 | 0 | 0.1782 | 0.33941 | 145.1067
2023-07-28 20:00 | 0 | 0.18213 | 0.33861 | 106.5533
2023-07-28 21:00 | 0 | 0.21219 | 0.31818 | 123.5817
2023-07-28 22:00 | 0 | 0.26136 | 0.28648 | 120.5783
2023-07-28 23:00 | 0 | 0.27955 | 0.20099 | 93.2242
2023-07-29 | 0 | 0.29531 | 0.14149 | 158.5775
2023-07-29 01:00 | 0 | 0.28622 | 0.09329 | 86.4342
2023-07-29 02:00 | 0 | 0.38598 | 0.03157 | 146.95
2023-07-29 03:00 | 0 | 0.49546 | 0.01402 | 146.5283
2023-07-29 04:00 | 0 | 0.57467 | 0.01412 | 69.6542
2023-07-29 05:00 | 0 | 0.6307 | 0.01467 | 135.9525
2023-07-29 06:00 | 0 | 0.67625 | 0.02276 | 179.77
2023-07-29 07:00 | 0 | 0.74309 | 0.18615 | 136.9508
2023-07-29 08:00 | 0.035706 | 0.60039 | 0.26781 | 78.7067
2023-07-29 09:00 | 0.19622 | 0.57497 | 0.24809 | -19.87
2023-07-29 10:00 | 0.3744 | 0.59192 | 0.20001 | -33.6133
2023-07-29 11:00 | 0.3931 | 0.63402 | 0.14193 | -60.0183
2023-07-29 12:00 | 0.26627 | 0.56325 | 0.12462 | -56.3692
2023-07-29 13:00 | 0.30224 | 0.51765 | 0.08975 | -53.2717
2023-07-29 14:00 | 0.24674 | 0.41789 | 0.0999 | -52.185
2023-07-29 15:00 | 0.30774 | 0.34881 | 0.11015 | -52.83
2023-07-29 16:00 | 0.092055 | 0.37554 | 0.12914 | 10.8825
2023-07-29 17:00 | 0.05693 | 0.38167 | 0.13615 | 90.5525
2023-07-29 18:00 | 0.0063709 | 0.33802 | 0.11323 | 120.1375
2023-07-29 19:00 | 0 | 0.36485 | 0.07221 | 71.1367
2023-07-29 20:00 | 0 | 0.50035 | 0.02988 | 41.1492
2023-07-29 21:00 | 0 | 0.59214 | 0.01911 | 23.0425
2023-07-29 22:00 | 0 | 0.73073 | 0.01867 | -21.7558
2023-07-29 23:00 | 0 | 0.78011 | 0.01558 | -26.6183
2023-07-30 | 0 | 0.83049 | 0.01388 | -14.7583
2023-07-30 01:00 | 0 | 0.84793 | 0.01265 | -4.8117
2023-07-30 02:00 | 0 | 0.821 | 0.01231 | -8.3475
2023-07-30 03:00 | 0 | 0.79092 | 0.01213 | -12.1225
2023-07-30 04:00 | 0 | 0.76761 | 0.01276 | -38.6858
2023-07-30 05:00 | 0 | 0.75359 | 0.01399 | -56.8225
2023-07-30 06:00 | 0 | 0.6999 | 0.03348 | -43.545
2023-07-30 07:00 | 0 | 0.73227 | 0.15448 | -15.6692
2023-07-30 08:00 | 0.0046418 | 0.8501 | 0.24693 | -40.6367
2023-07-30 09:00 | 0.0951 | 0.89463 | 0.2604 | -53.085
2023-07-30 10:00 | 0.13119 | 0.89435 | 0.24133 | -58.7375
2023-07-30 11:00 | 0.33969 | 0.91399 | 0.2531 | -66.0642
2023-07-30 12:00 | 0.46149 | 0.92109 | 0.2277 | -59.255
2023-07-30 13:00 | 0.41552 | 0.91993 | 0.20547 | -60.9608
2023-07-30 14:00 | 0.45052 | 0.90876 | 0.18487 | -74.4817
2023-07-30 15:00 | 0.45419 | 0.89377 | 0.12372 | -60.9917
2023-07-30 16:00 | 0.53233 | 0.901 | 0.08042 | -25.4658
2023-07-30 17:00 | 0.32162 | 0.84628 | 0.05146 | 62.55
2023-07-30 18:00 | 0.036231 | 0.76847 | 0.05172 | 94.2267
2023-07-30 19:00 | 0 | 0.72723 | 0.10281 | 92.8417
2023-07-30 20:00 | 0 | 0.7855 | 0.16185 | 71.6958
2023-07-30 21:00 | 0 | 0.67425 | 0.25003 | 49.3975
2023-07-30 22:00 | 0 | 0.53821 | 0.28933 | 16.1192
2023-07-30 23:00 | 0 | 0.46544 | 0.23408 | 16.9942
2023-07-31 | 0 | 0.41986 | 0.15712 | 9.2742
2023-07-31 01:00 | 0 | 0.41715 | 0.13037 | -5.8967
2023-07-31 02:00 | 0 | 0.34126 | 0.10777 | -21.2242
2023-07-31 03:00 | 0 | 0.29681 | 0.05953 | -31.2925
2023-07-31 04:00 | 0 | 0.24917 | 0.04845 | -23.7017
2023-07-31 05:00 | 0 | 0.22242 | 0.08593 | 5.6142
2023-07-31 06:00 | 0 | 0.16596 | 0.12995 | 44.1708
2023-07-31 07:00 | 0 | 0.11184 | 0.21505 | 156.8175
2023-07-31 08:00 | 0.041093 | 0.090786 | 0.25202 | 85.7375
2023-07-31 09:00 | 0.57239 | 0.034937 | 0.24525 | 21.3217
2023-07-31 10:00 | 0.78351 | 0.0031025 | 0.24644 | 115.9083
2023-07-31 11:00 | 0.76475 | 0.004257 | 0.24176 | 31.0667
2023-07-31 12:00 | 0.72425 | 0.014994 | 0.2447 | -16.0692
2023-07-31 13:00 | 0.70021 | 0.016175 | 0.24604 | -40.4442
2023-07-31 14:00 | 0.72977 | 0.0055595 | 0.26057 | -10.2108
2023-07-31 15:00 | 0.7663 | 0.0045535 | 0.29489 | 13.5617
2023-07-31 16:00 | 0.78836 | 0.0060685 | 0.33813 | 52.6917
2023-07-31 17:00 | 0.38042 | 0.011838 | 0.35962 | 101.7825
2023-07-31 18:00 | 0.036802 | 0.025001 | 0.36834 | 140.0667
2023-07-31 19:00 | 0 | 0.052006 | 0.37628 | 95.7425
2023-07-31 20:00 | 0 | 0.1063 | 0.37207 | 91.8308
2023-07-31 21:00 | 0 | 0.14078 | 0.3524 | 73.4217
2023-07-31 22:00 | 0 | 0.20402 | 0.32805 | 47.6575
2023-07-31 23:00 | 0 | 0.25498 | 0.27215 | 45.94
2023-08-01 | 0 | 0.25794 | 0.22246 | 36.86
2023-08-01 01:00 | 0 | 0.26409 | 0.19361 | 44.7817
2023-08-01 02:00 | 0 | 0.26941 | 0.20108 | 43.8783
2023-08-01 03:00 | 0 | 0.31787 | 0.19906 | 40.4775
2023-08-01 04:00 | 0 | 0.40677 | 0.19354 | 38.97
2023-08-01 05:00 | 0 | 0.61774 | 0.19059 | 58.405
2023-08-01 06:00 | 0 | 0.72206 | 0.22387 | 140.1992
2023-08-01 07:00 | 0 | 0.72664 | 0.32152 | 260.6
2023-08-01 08:00 | 0.035844 | 0.70956 | 0.36329 | 254.155
2023-08-01 09:00 | 0.06606 | 0.69118 | 0.34917 | 117.7233
2023-08-01 10:00 | 0.096488 | 0.69321 | 0.30967 | 276.2033
2023-08-01 11:00 | 0.10753 | 0.73579 | 0.26454 | 299.5842
2023-08-01 12:00 | 0.049678 | 0.77641 | 0.25099 | 551.5633
2023-08-01 13:00 | 0.16878 | 0.63895 | 0.23556 | 326.7375
2023-08-01 14:00 | 0.39665 | 0.62987 | 0.21741 | 235.95
2023-08-01 15:00 | 0.61707 | 0.80161 | 0.20765 | 186.8525
2023-08-01 16:00 | 0.16307 | 0.90279 | 0.17585 | 215.4725
2023-08-01 17:00 | 0.039024 | 0.87844 | 0.15812 | 397.7767
2023-08-01 18:00 | 0.005237 | 0.89012 | 0.14205 | 6512.7017
2023-08-01 19:00 | 0 | 0.88745 | 0.12818 | 406.1733
2023-08-01 20:00 | 0 | 0.88526 | 0.12215 | 263.1458
2023-08-01 21:00 | 0 | 0.90747 | 0.12672 | 162.1283
2023-08-01 22:00 | 0 | 0.9355 | 0.11946 | 152.4975
2023-08-01 23:00 | 0 | 0.93321 | 0.09609 | 151.3
2023-08-02 | 0 | 0.93097 | 0.04312 | 101.2358
2023-08-02 01:00 | 0 | 0.91202 | 0.03006 | 88.5883
2023-08-02 02:00 | 0 | 0.90661 | 0.03111 | 77.8058
2023-08-02 03:00 | 0 | 0.90197 | 0.04255 | 74.5233
2023-08-02 04:00 | 0 | 0.87234 | 0.05483 | 75.1425
2023-08-02 05:00 | 0 | 0.85102 | 0.06509 | 72.6283
2023-08-02 06:00 | 0 | 0.62766 | 0.08155 | 129.2075
2023-08-02 07:00 | 0 | 0.45832 | 0.17607 | 114.5683
2023-08-02 08:00 | 0.053121 | 0.22441 | 0.20429 | 50.8367
2023-08-02 09:00 | 0.55655 | 0.22737 | 0.15407 | -67.895
2023-08-02 10:00 | 0.76719 | 0.33338 | 0.09925 | -31.4183
2023-08-02 11:00 | 0.74561 | 0.72297 | 0.04168 | -63.9458
2023-08-02 12:00 | 0.70588 | 0.9007 | 0.03533 | -92.615
2023-08-02 13:00 | 0.689 | 0.88732 | 0.03226 | -114.9075
2023-08-02 14:00 | 0.70947 | 0.86046 | 0.01438 | -89.5992
2023-08-02 15:00 | 0.74439 | 0.90076 | 0.01581 | -56.1992
2023-08-02 16:00 | 0.75248 | 0.90269 | 0.01599 | 32.9358
2023-08-02 17:00 | 0.37115 | 0.88852 | 0.01621 | 226.7517
2023-08-02 18:00 | 0.040251 | 0.92754 | 0.01654 | 135.2475
2023-08-02 19:00 | 0 | 0.93544 | 0.01609 | 94.1475
2023-08-02 20:00 | 0 | 0.92608 | 0.01629 | 118.3342
2023-08-02 21:00 | 0 | 0.92858 | 0.01476 | 20.9275
2023-08-02 22:00 | 0 | 0.92488 | 0.01922 | -48.9883
2023-08-02 23:00 | 0 | 0.91114 | 0.04748 | -55.94
2023-08-03 | 0 | 0.89018 | 0.0404 | -54.9383
2023-08-03 01:00 | 0 | 0.9191 | 0.03925 | -58.13
2023-08-03 02:00 | 0 | 0.85824 | 0.03429 | -56.6175
2023-08-03 03:00 | 0 | 0.63352 | 0.03415 | -58.0708
2023-08-03 04:00 | 0 | 0.39584 | 0.03386 | -58.9725
2023-08-03 05:00 | 0 | 0.24644 | 0.03584 | -65.7133
2023-08-03 06:00 | 0 | 0.12395 | 0.04038 | -60.0933
2023-08-03 07:00 | 0 | 0.20779 | 0.03214 | -44.6583
2023-08-03 08:00 | 0.048229 | 0.64329 | 0.0135 | -82.1025
2023-08-03 09:00 | 0.45196 | 0.55977 | 0.01437 | -86.8233
2023-08-03 10:00 | 0.78001 | 0.58492 | 0.01518 | -107.1283
2023-08-03 11:00 | 0.76266 | 0.90472 | 0.01589 | -120.045
2023-08-03 12:00 | 0.72683 | 0.909 | 0.01866 | -189.9933
2023-08-03 13:00 | 0.67996 | 0.92636 | 0.01764 | -189.9975
2023-08-03 14:00 | 0.72185 | 0.89522 | 0.01891 | -189.9917
2023-08-03 15:00 | 0.78885 | 0.87955 | 0.02047 | -117.7142
2023-08-03 16:00 | 0.80859 | 0.92136 | 0.01965 | -72.4367
2023-08-03 17:00 | 0.39199 | 0.87728 | 0.02029 | -53.5233
2023-08-03 18:00 | 0.037898 | 0.90844 | 0.02081 | -34.9492
2023-08-03 19:00 | 0 | 0.92592 | 0.02322 | -57.1225
2023-08-03 20:00 | 0 | 0.91657 | 0.05759 | -55
2023-08-03 21:00 | 0 | 0.89574 | 0.0969 | -56.8183
2023-08-03 22:00 | 0 | 0.90474 | 0.10074 | -59.2067
2023-08-03 23:00 | 0 | 0.90115 | 0.11157 | -49.0608
2023-08-04 | 0 | 0.88862 | 0.07051 | -48.4575
2023-08-04 01:00 | 0 | 0.84082 | 0.06532 | -52.7975
2023-08-04 02:00 | 0 | 0.81995 | 0.05744 | -54.9475
2023-08-04 03:00 | 0 | 0.7913 | 0.05276 | -56.1458
2023-08-04 04:00 | 0 | 0.79332 | 0.05425 | -70.9625
2023-08-04 05:00 | 0 | 0.71539 | 0.05692 | -42.47
2023-08-04 06:00 | 0 | 0.74295 | 0.06757 | -43.9983
2023-08-04 07:00 | 0 | 0.78093 | 0.07354 | -42.4058
2023-08-04 08:00 | 0.043536 | 0.81652 | 0.11008 | 37.7692
2023-08-04 09:00 | 0.42508 | 0.83699 | 0.13284 | -37.9475
2023-08-04 10:00 | 0.50224 | 0.8829 | 0.12616 | -65.1142
2023-08-04 11:00 | 0.50246 | 0.89119 | 0.13512 | -116.7442
2023-08-04 12:00 | 0.57119 | 0.8999 | 0.16961 | -83.2858
2023-08-04 13:00 | 0.43232 | 0.91385 | 0.19083 | -66.0033
2023-08-04 14:00 | 0.4467 | 0.91936 | 0.21591 | -83.7533
2023-08-04 15:00 | 0.54098 | 0.92268 | 0.22523 | -25.1933
2023-08-04 16:00 | 0.44715 | 0.91159 | 0.21115 | -29.8292
2023-08-04 17:00 | 0.26919 | 0.91462 | 0.19872 | 21.6167
2023-08-04 18:00 | 0.024883 | 0.91107 | 0.21713 | 15.7867
2023-08-04 19:00 | 0 | 0.90203 | 0.2222 | 71.67
2023-08-04 20:00 | 0 | 0.90477 | 0.25265 | 38.8125
2023-08-04 21:00 | 0 | 0.91441 | 0.26257 | 66.1775
2023-08-04 22:00 | 0 | 0.91598 | 0.23938 | 113.3417
2023-08-04 23:00 | 0 | 0.9109 | 0.17771 | 111.0133
2023-08-05 | 0 | 0.88587 | 0.10403 | 264.5175
2023-08-05 01:00 | 0 | 0.8439 | 0.08291 | 250.9267
2023-08-05 02:00 | 0 | 0.81251 | 0.11931 | 120.8925
2023-08-05 03:00 | 0 | 0.78251 | 0.14037 | 74.1925
2023-08-05 04:00 | 0 | 0.75679 | 0.14354 | 151.69
2023-08-05 05:00 | 0 | 0.72064 | 0.14108 | 147.1367
2023-08-05 06:00 | 0 | 0.63568 | 0.16398 | 231.9708
2023-08-05 07:00 | 0 | 0.58732 | 0.25412 | 244.615
2023-08-05 08:00 | 0.056571 | 0.47302 | 0.2941 | 180.6208
2023-08-05 09:00 | 0.40342 | 0.34273 | 0.27125 | 27.6317
2023-08-05 10:00 | 0.5795 | 0.48932 | 0.22854 | -38.2442
2023-08-05 11:00 | 0.62809 | 0.71272 | 0.21022 | 55.7975
2023-08-05 12:00 | 0.54325 | 0.84371 | 0.2154 | 252.6542
2023-08-05 13:00 | 0.65838 | 0.86866 | 0.18812 | 307.5167
2023-08-05 14:00 | 0.5763 | 0.89911 | 0.21148 | 289.5625
2023-08-05 15:00 | 0.54691 | 0.89515 | 0.17972 | 128.5333
2023-08-05 16:00 | 0.38878 | 0.91009 | 0.16901 | 79.4025
2023-08-05 17:00 | 0.29368 | 0.91024 | 0.14587 | 210.66
2023-08-05 18:00 | 0.043467 | 0.86418 | 0.12197 | 170.5333
2023-08-05 19:00 | 0 | 0.76528 | 0.12029 | 115.99
2023-08-05 20:00 | 0 | 0.68059 | 0.11955 | 101.3608
2023-08-05 21:00 | 0 | 0.73067 | 0.14404 | 92.62
2023-08-05 22:00 | 0 | 0.7488 | 0.14702 | 82.5633
2023-08-05 23:00 | 0 | 0.75561 | 0.12108 | 79.7167
2023-08-06 | 0 | 0.73483 | 0.11235 | 86.5108
2023-08-06 01:00 | 0 | 0.77307 | 0.10857 | 57.6767
2023-08-06 02:00 | 0 | 0.7071 | 0.09221 | 43.8825
2023-08-06 03:00 | 0 | 0.68428 | 0.10487 | 37.9483
2023-08-06 04:00 | 0 | 0.64716 | 0.12139 | -46.0708
2023-08-06 05:00 | 0 | 0.57956 | 0.16817 | -55.97
2023-08-06 06:00 | 0 | 0.54154 | 0.22524 | -28.7858
2023-08-06 07:00 | 0 | 0.39932 | 0.31785 | 53.78
2023-08-06 08:00 | 0.046402 | 0.21487 | 0.35088 | 19.6767
2023-08-06 09:00 | 0.59968 | 0.12692 | 0.30638 | -36.4267
2023-08-06 10:00 | 0.82043 | 0.060244 | 0.2331 | -24.9592
2023-08-06 11:00 | 0.78815 | 0.056108 | 0.2277 | 42.0158
2023-08-06 12:00 | 0.75312 | 0.072018 | 0.18584 | 38.2033
2023-08-06 13:00 | 0.73362 | 0.091266 | 0.14143 | 63.8333
2023-08-06 14:00 | 0.75654 | 0.10376 | 0.14311 | 69.8417
2023-08-06 15:00 | 0.79521 | 0.12198 | 0.16025 | 52.5308
2023-08-06 16:00 | 0.81659 | 0.12542 | 0.16632 | 108.4483
2023-08-06 17:00 | 0.4035 | 0.13307 | 0.17234 | 230.5758
2023-08-06 18:00 | 0.040787 | 0.17154 | 0.16468 | 284.1333
2023-08-06 19:00 | 0 | 0.17271 | 0.19583 | 140.4833
2023-08-06 20:00 | 0 | 0.1622 | 0.22662 | 92.67
2023-08-06 21:00 | 0 | 0.12019 | 0.25448 | 83.6017
2023-08-06 22:00 | 0 | 0.098757 | 0.25272 | 77.29
2023-08-06 23:00 | 0 | 0.076205 | 0.1727 | 64.9617
2023-08-07 | 0 | 0.044067 | 0.15027 | 56.4433
2023-08-07 01:00 | 0 | 0.036747 | 0.10259 | 55.5042
2023-08-07 02:00 | 0 | 0.028389 | 0.07727 | 53.3808
2023-08-07 03:00 | 0 | 0.006832 | 0.06123 | 55.395
2023-08-07 04:00 | 0 | 0.0018395 | 0.05579 | 59.0583
2023-08-07 05:00 | 0 | 0.0035645 | 0.11689 | 79.0083
2023-08-07 06:00 | 0 | 0.002704 | 0.19645 | 123.1092
2023-08-07 07:00 | 0 | 0.0033725 | 0.33044 | 129.9983
2023-08-07 08:00 | 0.11664 | 0.004982 | 0.36899 | 70.3142
2023-08-07 09:00 | 0.58984 | 0.004026 | 0.33243 | 58.6433
2023-08-07 10:00 | 0.80395 | 0.0013375 | 0.30576 | 57.7225
2023-08-07 11:00 | 0.78258 | 0.0012445 | 0.30011 | 42.8542
2023-08-07 12:00 | 0.74627 | 0.003012 | 0.27875 | 57.4108
2023-08-07 13:00 | 0.72797 | 0.0040075 | 0.24232 | 55.8042
2023-08-07 14:00 | 0.74464 | 0.0041055 | 0.23684 | 53.87
2023-08-07 15:00 | 0.78729 | 0.002121 | 0.2309 | 59.17
2023-08-07 16:00 | 0.80117 | 0.004703 | 0.24939 | 140.6658
2023-08-07 17:00 | 0.39891 | 0.006901 | 0.2792 | 360.295
2023-08-07 18:00 | 0.046079 | 0.011021 | 0.26284 | 257.7958
2023-08-07 19:00 | 0 | 0.029913 | 0.22039 | 193.0875
2023-08-07 20:00 | 0 | 0.04447 | 0.24344 | 153.4892
2023-08-07 21:00 | 0 | 0.044737 | 0.24225 | 147.0075
2023-08-07 22:00 | 0 | 0.04388 | 0.2047 | 122.0417
2023-08-07 23:00 | 0 | 0.06215 | 0.10946 | 89.6175
2023-08-08 | 0 | 0.069971 | 0.06272 | 78.8375
2023-08-08 01:00 | 0 | 0.067866 | 0.02009 | 76.9517
2023-08-08 02:00 | 0 | 0.062132 | 0.01486 | 69.8842
2023-08-08 03:00 | 0 | 0.094121 | 0.0149 | 67.7658
2023-08-08 04:00 | 0 | 0.096675 | 0.01909 | 68.7583
2023-08-08 05:00 | 0 | 0.12478 | 0.07428 | 88.05
2023-08-08 06:00 | 0 | 0.12394 | 0.17371 | 228.8775
2023-08-08 07:00 | 0 | 0.1884 | 0.31752 | 167.5825
2023-08-08 08:00 | 0.12182 | 0.23474 | 0.3637 | 128.2492
2023-08-08 09:00 | 0.57859 | 0.32415 | 0.35723 | 84.7733
2023-08-08 10:00 | 0.82291 | 0.30228 | 0.32072 | 29.6383
2023-08-08 11:00 | 0.799 | 0.45004 | 0.26742 | 6.3475
2023-08-08 12:00 | 0.75919 | 0.45185 | 0.16274 | 6.7983
2023-08-08 13:00 | 0.74248 | 0.42937 | 0.08448 | 25.0975
2023-08-08 14:00 | 0.76411 | 0.41769 | 0.08482 | 35.4667
2023-08-08 15:00 | 0.80426 | 0.48894 | 0.08557 | 52.4108
2023-08-08 16:00 | 0.81817 | 0.57258 | 0.04837 | 105.2842
2023-08-08 17:00 | 0.40403 | 0.63275 | 0.01852 | 418.1083
2023-08-08 18:00 | 0.0465 | 0.6264 | 0.01686 | 409.63
2023-08-08 19:00 | 0 | 0.65971 | 0.01598 | 233.2025
2023-08-08 20:00 | 0 | 0.7813 | 0.01558 | 174.8083
2023-08-08 21:00 | 0 | 0.82347 | 0.01644 | 140.5608
2023-08-08 22:00 | 0 | 0.85177 | 0.02652 | 88.5067
2023-08-08 23:00 | 0 | 0.87941 | 0.01326 | 44.7708
2023-08-09 | 0 | 0.85384 | 0.02112 | 23.35
2023-08-09 01:00 | 0 | 0.73791 | 0.01539 | 22.0317
2023-08-09 02:00 | 0 | 0.66708 | 0.01276 | 2.0567
2023-08-09 03:00 | 0 | 0.78892 | 0.0131 | -13.9408
2023-08-09 04:00 | 0 | 0.86561 | 0.02122 | -18.0708
2023-08-09 05:00 | 0 | 0.8534 | 0.02026 | 0.2375
2023-08-09 06:00 | 0 | 0.77169 | 0.02382 | 75.3692
2023-08-09 07:00 | 0 | 0.69208 | 0.02399 | 98.5892
2023-08-09 08:00 | 0.017898 | 0.62805 | 0.03091 | 14.0142
2023-08-09 09:00 | 0.030569 | 0.75977 | 0.01772 | -31.5333
2023-08-09 10:00 | 0.068038 | 0.77957 | 0.03276 | -56.3642
2023-08-09 11:00 | 0.10657 | 0.77207 | 0.11091 | -50.6367
2023-08-09 12:00 | 0.1386 | 0.78903 | 0.03185 | -51.9583
2023-08-09 13:00 | 0.27903 | 0.80933 | 0.02563 | -56.465
2023-08-09 14:00 | 0.23772 | 0.77112 | 0.09949 | -66.1783
2023-08-09 15:00 | 0.17066 | 0.78583 | 0.10548 | -56.2158
2023-08-09 16:00 | 0.090637 | 0.85167 | 0.05627 | -24.1775
2023-08-09 17:00 | 0.049883 | 0.90105 | 0.05187 | 111.895
2023-08-09 18:00 | 0.014972 | 0.91104 | 0.06531 | 105.29
2023-08-09 19:00 | 0 | 0.90877 | 0.08152 | 8.3692
2023-08-09 20:00 | 0 | 0.90518 | 0.15251 | 6.2142
2023-08-09 21:00 | 0 | 0.90629 | 0.25601 | 84.2342
2023-08-09 22:00 | 0 | 0.91424 | 0.30156 | -28.4708
2023-08-09 23:00 | 0 | 0.92085 | 0.19139 | -13.0125
2023-08-10 | 0 | 0.91255 | 0.14566 | 20.0583
2023-08-10 01:00 | 0 | 0.92928 | 0.13048 | 6.4092
2023-08-10 02:00 | 0 | 0.90447 | 0.1071 | -5.0775
2023-08-10 03:00 | 0 | 0.76271 | 0.10781 | -14.2983
2023-08-10 04:00 | 0 | 0.49688 | 0.0871 | -2.6108
2023-08-10 05:00 | 0 | 0.32478 | 0.13442 | -4.8308
2023-08-10 06:00 | 0 | 0.20193 | 0.16607 | 108.7983
2023-08-10 07:00 | 0 | 0.19436 | 0.29925 | 238.5583
2023-08-10 08:00 | 0.089535 | 0.32235 | 0.37903 | 392.7308
2023-08-10 09:00 | 0.43924 | 0.35818 | 0.39298 | 27.3783
2023-08-10 10:00 | 0.55715 | 0.41971 | 0.40574 | 86.405
2023-08-10 11:00 | 0.81566 | 0.68606 | 0.41282 | 25.5092
2023-08-10 12:00 | 0.71968 | 0.88196 | 0.4128 | 73.5025
2023-08-10 13:00 | 0.70621 | 0.90818 | 0.41146 | 3.9683
2023-08-10 14:00 | 0.74357 | 0.91533 | 0.41726 | 24.7025
2023-08-10 15:00 | 0.79058 | 0.91525 | 0.419 | 48.4175
2023-08-10 16:00 | 0.83985 | 0.91531 | 0.4385 | 93.8458
2023-08-10 17:00 | 0.43031 | 0.89572 | 0.45261 | 225.66
2023-08-10 18:00 | 0.02903 | 0.88773 | 0.43315 | 384.8408
2023-08-10 19:00 | 0 | 0.90611 | 0.40799 | 326.9983
2023-08-10 20:00 | 0 | 0.90582 | 0.38924 | 288.6942
2023-08-10 21:00 | 0 | 0.90691 | 0.34476 | 256.9108
2023-08-10 22:00 | 0 | 0.90319 | 0.28306 | 311.8158
2023-08-10 23:00 | 0 | 0.90237 | 0.20282 | 272.64
2023-08-11 | 0 | 0.88123 | 0.14644 | 253.4158
2023-08-11 01:00 | 0 | 0.81104 | 0.08791 | 194.9225
2023-08-11 02:00 | 0 | 0.66422 | 0.07554 | 190.8075
2023-08-11 03:00 | 0 | 0.61016 | 0.07235 | 124.9542
2023-08-11 04:00 | 0 | 0.67308 | 0.07442 | 92.6842
2023-08-11 05:00 | 0 | 0.61188 | 0.12677 | 152.8583
2023-08-11 06:00 | 0 | 0.60773 | 0.21256 | 235.1358
2023-08-11 07:00 | 0 | 0.51384 | 0.2876 | 1657.495
2023-08-11 08:00 | 0.090063 | 0.39557 | 0.3329 | 261.9233
2023-08-11 09:00 | 0.27543 | 0.35342 | 0.34703 | 174.3408
2023-08-11 10:00 | 0.31079 | 0.41231 | 0.36071 | 151.6775
2023-08-11 11:00 | 0.47995 | 0.49109 | 0.36955 | 53.8058
2023-08-11 12:00 | 0.45167 | 0.51645 | 0.35269 | 6.9342
2023-08-11 13:00 | 0.47376 | 0.51795 | 0.34804 | 1.1983
2023-08-11 14:00 | 0.43116 | 0.51815 | 0.34869 | 22.1817
2023-08-11 15:00 | 0.39833 | 0.54707 | 0.31108 | 469.0117
2023-08-11 16:00 | 0.36687 | 0.58046 | 0.28094 | 590.16
2023-08-11 17:00 | 0.29061 | 0.51897 | 0.28056 | 6530.3542
2023-08-11 18:00 | 0.028321 | 0.46417 | 0.29495 | 4494.1958
2023-08-11 19:00 | 0 | 0.38751 | 0.29315 | 9593.625
2023-08-11 20:00 | 0 | 0.41865 | 0.29513 | 8976.3317
2023-08-11 21:00 | 0 | 0.43016 | 0.29655 | 2068.9775
2023-08-11 22:00 | 0 | 0.58084 | 0.27509 | 1939.4925
2023-08-11 23:00 | 0 | 0.72999 | 0.25035 | 299.6867
2023-08-12 | 0 | 0.807 | 0.23884 | 309.4025
2023-08-12 01:00 | 0 | 0.8292 | 0.18778 | 264.4408
2023-08-12 02:00 | 0 | 0.84602 | 0.13637 | 124.8767
2023-08-12 03:00 | 0 | 0.80965 | 0.15507 | 120.77
2023-08-12 04:00 | 0 | 0.76421 | 0.16222 | 1004.005
2023-08-12 05:00 | 0 | 0.68385 | 0.20624 | 391.0142
2023-08-12 06:00 | 0 | 0.65146 | 0.26958 | 271.1717
2023-08-12 07:00 | 0 | 0.57978 | 0.30679 | 270.5417
2023-08-12 08:00 | 0.19374 | 0.62378 | 0.32571 | 206.6483
2023-08-12 09:00 | 0.38691 | 0.7538 | 0.31632 | 203.9708
2023-08-12 10:00 | 0.47278 | 0.84155 | 0.32524 | 447.0608
2023-08-12 11:00 | 0.64477 | 0.85118 | 0.31813 | 166.7342
2023-08-12 12:00 | 0.71267 | 0.80622 | 0.28158 | 102.9342
2023-08-12 13:00 | 0.61448 | 0.76612 | 0.28605 | 173.0792
2023-08-12 14:00 | 0.60995 | 0.67239 | 0.27239 | 191.4925
2023-08-12 15:00 | 0.51541 | 0.69781 | 0.30158 | 296.6283
2023-08-12 16:00 | 0.70802 | 0.74219 | 0.29179 | 422.08
2023-08-12 17:00 | 0.50212 | 0.76355 | 0.27927 | 353.565
2023-08-12 18:00 | 0.050637 | 0.6815 | 0.18951 | 374.775
2023-08-12 19:00 | 0 | 0.67169 | 0.16168 | 349.5783
2023-08-12 20:00 | 0 | 0.71976 | 0.18454 | 375.0792
2023-08-12 21:00 | 0 | 0.79387 | 0.19088 | 273.6217
2023-08-12 22:00 | 0 | 0.80962 | 0.24884 | 175.1508
2023-08-12 23:00 | 0 | 0.72654 | 0.19244 | 154.6275
2023-08-13 | 0 | 0.60165 | 0.12891 | 104.8892
2023-08-13 01:00 | 0 | 0.57813 | 0.16753 | 201.9833
2023-08-13 02:00 | 0 | 0.58548 | 0.25012 | 218.5358
2023-08-13 03:00 | 0 | 0.53645 | 0.27179 | 230.7275
2023-08-13 04:00 | 0 | 0.49208 | 0.28537 | 57.5492
2023-08-13 05:00 | 0 | 0.43757 | 0.31513 | 49.2458
2023-08-13 06:00 | 0 | 0.35952 | 0.32731 | 65.6767
2023-08-13 07:00 | 0 | 0.37699 | 0.33754 | 58.1125
2023-08-13 08:00 | 0.18122 | 0.3126 | 0.34001 | 179.3975
2023-08-13 09:00 | 0.50529 | 0.20824 | 0.32612 | 101.6767
2023-08-13 10:00 | 0.82015 | 0.21596 | 0.33597 | 21.3592
2023-08-13 11:00 | 0.75755 | 0.34187 | 0.33662 | 144.9808
2023-08-13 12:00 | 0.63363 | 0.4484 | 0.33835 | 335.4075
2023-08-13 13:00 | 0.62013 | 0.51345 | 0.34474 | 252.3883
2023-08-13 14:00 | 0.70948 | 0.44966 | 0.36062 | 525.645
2023-08-13 15:00 | 0.65961 | 0.33939 | 0.37832 | 348.4925
2023-08-13 16:00 | 0.71528 | 0.25184 | 0.404 | 299.8342
2023-08-13 17:00 | 0.504 | 0.22849 | 0.39761 | 314.9367
2023-08-13 18:00 | 0.049278 | 0.24552 | 0.39227 | 330.1342
2023-08-13 19:00 | 0 | 0.19766 | 0.38468 | 363.7475
2023-08-13 20:00 | 0 | 0.15585 | 0.35861 | 436.2025
2023-08-13 21:00 | 0 | 0.12876 | 0.34802 | 300.5192
2023-08-13 22:00 | 0 | 0.13395 | 0.30192 | 276.09
2023-08-13 23:00 | 0 | 0.15873 | 0.20832 | 308.4308
2023-08-14 | 0 | 0.16747 | 0.13463 | 453.985
2023-08-14 01:00 | 0 | 0.14532 | 0.12224 | 277.3575
2023-08-14 02:00 | 0 | 0.14903 | 0.10606 | 310.5667
2023-08-14 03:00 | 0 | 0.16812 | 0.1263 | 230.4925
2023-08-14 04:00 | 0 | 0.15776 | 0.14676 | 288.3567
2023-08-14 05:00 | 0 | 0.14089 | 0.16387 | 298.9333
2023-08-14 06:00 | 0 | 0.21644 | 0.19752 | 304.9933
2023-08-14 07:00 | 0 | 0.39517 | 0.26266 | 341.2175
2023-08-14 08:00 | 0.20561 | 0.43308 | 0.31601 | 249.9483
2023-08-14 09:00 | 0.6307 | 0.39739 | 0.27846 | 128.6467
2023-08-14 10:00 | 0.60179 | 0.39292 | 0.24723 | 70.2917
2023-08-14 11:00 | 0.75569 | 0.72303 | 0.23588 | 110.4867
2023-08-14 12:00 | 0.51738 | 0.90183 | 0.20059 | 91.415
2023-08-14 13:00 | 0.60571 | 0.91556 | 0.21018 | 184.4458
2023-08-14 14:00 | 0.75551 | 0.91067 | 0.21153 | 216.8392
2023-08-14 15:00 | 0.77394 | 0.87582 | 0.19561 | 213.4542
2023-08-14 16:00 | 0.43553 | 0.88818 | 0.15557 | 210.0742
2023-08-14 17:00 | 0.29613 | 0.89028 | 0.15058 | 325.765
2023-08-14 18:00 | 0.052374 | 0.90516 | 0.15493 | 348.1633
2023-08-14 19:00 | 0 | 0.91806 | 0.14939 | 296.0133
2023-08-14 20:00 | 0 | 0.91497 | 0.17723 | 213.2033
2023-08-14 21:00 | 0 | 0.89612 | 0.19097 | 173.2433
2023-08-14 22:00 | 0 | 0.8983 | 0.16921 | 155.77
2023-08-14 23:00 | 0 | 0.89983 | 0.10735 | 211.7317
2023-08-15 | 0 | 0.90051 | 0.06636 | 193.9617
2023-08-15 01:00 | 0 | 0.87235 | 0.04111 | 132.8117
2023-08-15 02:00 | 0 | 0.83243 | 0.03077 | 82.9242
2023-08-15 03:00 | 0 | 0.74423 | 0.03205 | 73.2975
2023-08-15 04:00 | 0 | 0.6795 | 0.03588 | 79.4192
2023-08-15 05:00 | 0 | 0.66104 | 0.06829 | 78.77
2023-08-15 06:00 | 0 | 0.55925 | 0.1505 | 176.7192
2023-08-15 07:00 | 0 | 0.41578 | 0.28468 | 200.5983
2023-08-15 08:00 | 0.19673 | 0.31953 | 0.33706 | 63.1083
2023-08-15 09:00 | 0.39499 | 0.23079 | 0.35665 | -16.055
2023-08-15 10:00 | 0.36207 | 0.14929 | 0.31475 | -10.825
2023-08-15 11:00 | 0.62022 | 0.11464 | 0.28521 | -11.7717
2023-08-15 12:00 | 0.62845 | 0.071084 | 0.19467 | -9.1767
2023-08-15 13:00 | 0.68614 | 0.036764 | 0.15065 | -46.1842
2023-08-15 14:00 | 0.63636 | 0.01109 | 0.14336 | -7.9308
2023-08-15 15:00 | 0.60393 | 0.00478 | 0.13405 | 26.3433
2023-08-15 16:00 | 0.81584 | 0.003784 | 0.13489 | 117.8958
2023-08-15 17:00 | 0.5864 | 0.007387 | 0.14197 | 419.0692
2023-08-15 18:00 | 0.049783 | 0.050289 | 0.16171 | 3075.0025
2023-08-15 19:00 | 0 | 0.12033 | 0.15563 | 250.31
2023-08-15 20:00 | 0 | 0.071366 | 0.16789 | 301.52
2023-08-15 21:00 | 0 | 0.019998 | 0.18141 | 197.7517
2023-08-15 22:00 | 0 | 0.003188 | 0.15443 | 150.1067
2023-08-15 23:00 | 0 | 0.0038205 | 0.09077 | 126.9508
2023-08-16 | 0 | 0.012717 | 0.06893 | 103.0908
2023-08-16 01:00 | 0 | 0.024246 | 0.08725 | 94.9025
2023-08-16 02:00 | 0 | 0.06392 | 0.09893 | 87.975
2023-08-16 03:00 | 0 | 0.15209 | 0.0688 | 97.08
2023-08-16 04:00 | 0 | 0.2464 | 0.05215 | 107.8292
2023-08-16 05:00 | 0 | 0.29346 | 0.17254 | 173.5458
2023-08-16 06:00 | 0 | 0.34551 | 0.26466 | 243.3283
2023-08-16 07:00 | 0 | 0.39733 | 0.31513 | 136.905
2023-08-16 08:00 | 0.18578 | 0.48755 | 0.34666 | 61.6392
2023-08-16 09:00 | 0.45422 | 0.48872 | 0.34474 | 37.7
2023-08-16 10:00 | 0.53804 | 0.54248 | 0.34145 | -9.8225
2023-08-16 11:00 | 0.61019 | 0.76742 | 0.33715 | -47.1642
2023-08-16 12:00 | 0.57892 | 0.84763 | 0.31208 | -59.2617
2023-08-16 13:00 | 0.66855 | 0.87549 | 0.32507 | -59.095
2023-08-16 14:00 | 0.76949 | 0.88711 | 0.3773 | -58.0408
2023-08-16 15:00 | 0.72163 | 0.89175 | 0.4055 | 237.0692
2023-08-16 16:00 | 0.7457 | 0.89397 | 0.38668 | 114.5442
2023-08-16 17:00 | 0.55957 | 0.87254 | 0.37182 | 285.7433
2023-08-16 18:00 | 0.052637 | 0.84143 | 0.35623 | 310.1425
2023-08-16 19:00 | 0 | 0.86922 | 0.33547 | 187.73
2023-08-16 20:00 | 0 | 0.90177 | 0.21679 | 133.4258
2023-08-16 21:00 | 0 | 0.90985 | 0.1934 | 122.875
2023-08-16 22:00 | 0 | 0.90618 | 0.18767 | 82.3683
2023-08-16 23:00 | 0 | 0.90414 | 0.13428 | 84.065
2023-08-17 | 0 | 0.91108 | 0.10182 | 175.9717
2023-08-17 01:00 | 0 | 0.89905 | 0.06085 | 196.6933
2023-08-17 02:00 | 0 | 0.88792 | 0.01346 | 170.58
2023-08-17 03:00 | 0 | 0.88097 | 0.01207 | 110.4175
2023-08-17 04:00 | 0 | 0.80245 | 0.01299 | 34.0733
2023-08-17 05:00 | 0 | 0.63858 | 0.01885 | 48.9642
2023-08-17 06:00 | 0 | 0.53603 | 0.05821 | 22.2858
2023-08-17 07:00 | 0 | 0.58355 | 0.08235 | 30.2883
2023-08-17 08:00 | 0.19365 | 0.64563 | 0.08672 | 70.26
2023-08-17 09:00 | 0.49444 | 0.50353 | 0.08704 | 51.5533
2023-08-17 10:00 | 0.28953 | 0.35603 | 0.07743 | 51.7008
2023-08-17 11:00 | 0.17518 | 0.3382 | 0.05813 | 11.7533
2023-08-17 12:00 | 0.30006 | 0.22373 | 0.05049 | -26.26
2023-08-17 13:00 | 0.35558 | 0.1446 | 0.04354 | -67.6133
2023-08-17 14:00 | 0.34894 | 0.21498 | 0.01654 | 36.1892
2023-08-17 15:00 | 0.36567 | 0.50923 | 0.01546 | 75.5875
2023-08-17 16:00 | 0.18597 | 0.83956 | 0.01587 | 29.4667
2023-08-17 17:00 | 0.058989 | 0.85337 | 0.016 | -39.7442
2023-08-17 18:00 | 0.036157 | 0.90324 | 0.01735 | 59.935
2023-08-17 19:00 | 0 | 0.8996 | 0.0171 | 57.785
2023-08-17 20:00 | 0 | 0.91154 | 0.01716 | 43.6533
2023-08-17 21:00 | 0 | 0.89961 | 0.02174 | 44.7292
2023-08-17 22:00 | 0 | 0.90387 | 0.0223 | 5.7867
2023-08-17 23:00 | 0 | 0.89347 | 0.01565 | 10.855
2023-08-18 | 0 | 0.87889 | 0.01399 | 7.2175
2023-08-18 01:00 | 0 | 0.87615 | 0.01471 | 4.8233
2023-08-18 02:00 | 0 | 0.87587 | 0.01519 | -0.38
2023-08-18 03:00 | 0 | 0.83914 | 0.01582 | 0.8025
2023-08-18 04:00 | 0 | 0.65849 | 0.01621 | 0.32667
2023-08-18 05:00 | 0 | 0.49087 | 0.01923 | 2.915
2023-08-18 06:00 | 0 | 0.35357 | 0.03956 | 7.5308
2023-08-18 07:00 | 0 | 0.30318 | 0.11849 | 0.24
2023-08-18 08:00 | 0.22291 | 0.29035 | 0.19203 | -3.06
2023-08-18 09:00 | 0.6302 | 0.26895 | 0.16561 | -22.5133
2023-08-18 10:00 | 0.84494 | 0.28144 | 0.11766 | -53.5692
2023-08-18 11:00 | 0.82811 | 0.28184 | 0.09869 | -58.7708
2023-08-18 12:00 | 0.78534 | 0.24757 | 0.09551 | -63.3917
2023-08-18 13:00 | 0.71452 | 0.21984 | 0.08962 | -79.6075
2023-08-18 14:00 | 0.73314 | 0.23256 | 0.08974 | -55.0758
2023-08-18 15:00 | 0.66735 | 0.28156 | 0.05578 | -52.925
2023-08-18 16:00 | 0.58187 | 0.30915 | 0.02946 | 2.2917
2023-08-18 17:00 | 0.46596 | 0.32561 | 0.02012 | 105.8933
2023-08-18 18:00 | 0.04887 | 0.34258 | 0.02124 | 133.065
2023-08-18 19:00 | 0 | 0.29925 | 0.02275 | 76.2708
2023-08-18 20:00 | 0 | 0.29486 | 0.036 | 61.6683
2023-08-18 21:00 | 0 | 0.31216 | 0.06432 | 58.7917
2023-08-18 22:00 | 0 | 0.41448 | 0.07956 | 35.77
2023-08-18 23:00 | 0 | 0.43453 | 0.05153 | 9.8867
2023-08-19 | 0 | 0.38751 | 0.03665 | 6.8425
2023-08-19 01:00 | 0 | 0.32434 | 0.03166 | 2.3017
2023-08-19 02:00 | 0 | 0.33613 | 0.02929 | -0.49083
2023-08-19 03:00 | 0 | 0.3538 | 0.02273 | -5.8275
2023-08-19 04:00 | 0 | 0.42028 | 0.05506 | -14.3108
2023-08-19 05:00 | 0 | 0.38672 | 0.11174 | -11.515
2023-08-19 06:00 | 0 | 0.36303 | 0.1628 | 0.86167
2023-08-19 07:00 | 0 | 0.27039 | 0.25771 | 14.7375
2023-08-19 08:00 | 0.05482 | 0.16622 | 0.31013 | 10.2758
2023-08-19 09:00 | 0.18023 | 0.11154 | 0.32437 | 3.1942
2023-08-19 10:00 | 0.18675 | 0.14725 | 0.32809 | -6.8975
2023-08-19 11:00 | 0.37077 | 0.30228 | 0.32046 | -39.1308
2023-08-19 12:00 | 0.55534 | 0.35993 | 0.30818 | -47.6933
2023-08-19 13:00 | 0.61609 | 0.34858 | 0.32034 | -36.31
2023-08-19 14:00 | 0.63709 | 0.33167 | 0.31805 | -14.9525
2023-08-19 15:00 | 0.50827 | 0.30938 | 0.34522 | 3.8042
2023-08-19 16:00 | 0.48811 | 0.29861 | 0.32896 | 36.0383
2023-08-19 17:00 | 0.33242 | 0.31177 | 0.35869 | 85.3508
2023-08-19 18:00 | 0.054289 | 0.24687 | 0.36638 | 127.8475
2023-08-19 19:00 | 0 | 0.23574 | 0.41068 | 122.8242
2023-08-19 20:00 | 0 | 0.27201 | 0.43332 | 111.7233
2023-08-19 21:00 | 0 | 0.24516 | 0.45416 | 98.9642
2023-08-19 22:00 | 0 | 0.22409 | 0.40344 | 40.805
2023-08-19 23:00 | 0 | 0.20016 | 0.28268 | 58.3133
2023-08-20 | 0 | 0.17582 | 0.18826 | 35.08
2023-08-20 01:00 | 0 | 0.14374 | 0.13625 | 46.1858
2023-08-20 02:00 | 0 | 0.13517 | 0.10934 | 31.5008
2023-08-20 03:00 | 0 | 0.13896 | 0.10354 | 33.2892
2023-08-20 04:00 | 0 | 0.15302 | 0.07661 | 31.2033
2023-08-20 05:00 | 0 | 0.19234 | 0.12373 | 54.5825
2023-08-20 06:00 | 0 | 0.19526 | 0.24645 | 69.2358
2023-08-20 07:00 | 0 | 0.16817 | 0.35044 | 90.57
2023-08-20 08:00 | 0.21861 | 0.12221 | 0.38148 | 40.735
2023-08-20 09:00 | 0.62781 | 0.077506 | 0.39607 | 9.7675
2023-08-20 10:00 | 0.85236 | 0.030266 | 0.39764 | -8.5292
2023-08-20 11:00 | 0.76691 | 0.015246 | 0.40285 | -15.8433
2023-08-20 12:00 | 0.74746 | 0.022451 | 0.40382 | -49.4067
2023-08-20 13:00 | 0.61807 | 0.04007 | 0.40853 | -53.5942
2023-08-20 14:00 | 0.71863 | 0.052965 | 0.42549 | -44.425
2023-08-20 15:00 | 0.82417 | 0.075442 | 0.43057 | -18.8125
2023-08-20 16:00 | 0.813 | 0.083202 | 0.43945 | 68.9008
2023-08-20 17:00 | 0.60099 | 0.095315 | 0.42247 | 204.6042
2023-08-20 18:00 | 0.043371 | 0.10516 | 0.38436 | 257.2725
2023-08-20 19:00 | 0 | 0.1129 | 0.35964 | 183.5267
2023-08-20 20:00 | 0 | 0.078863 | 0.33098 | 158.9083
2023-08-20 21:00 | 0 | 0.056624 | 0.29514 | 153.3542
2023-08-20 22:00 | 0 | 0.043915 | 0.23335 | 129.8633
2023-08-20 23:00 | 0 | 0.036623 | 0.1332 | 118.57
2023-08-21 | 0 | 0.054022 | 0.04408 | 95.9817
2023-08-21 01:00 | 0 | 0.073061 | 0.01646 | 115.8042
2023-08-21 02:00 | 0 | 0.072384 | 0.0162 | 212.1717
2023-08-21 03:00 | 0 | 0.05819 | 0.01589 | 88.5025
2023-08-21 04:00 | 0 | 0.064182 | 0.01507 | 46.95
2023-08-21 05:00 | 0 | 0.066853 | 0.02893 | 62.0275
2023-08-21 06:00 | 0 | 0.074234 | 0.08104 | 96.965
2023-08-21 07:00 | 0 | 0.13352 | 0.15543 | 68.8192
2023-08-21 08:00 | 0.16561 | 0.19634 | 0.24028 | 30.275
2023-08-21 09:00 | 0.51944 | 0.19978 | 0.24566 | -3.2817
2023-08-21 10:00 | 0.70794 | 0.27061 | 0.21632 | -21.45
2023-08-21 11:00 | 0.81153 | 0.4892 | 0.24368 | -42.2083
2023-08-21 12:00 | 0.79507 | 0.67997 | 0.26196 | -52.9358
2023-08-21 13:00 | 0.62913 | 0.80561 | 0.19219 | -50.4867
2023-08-21 14:00 | 0.66532 | 0.88563 | 0.13206 | 6.2975
2023-08-21 15:00 | 0.59579 | 0.91774 | 0.06899 | 27.1208
2023-08-21 16:00 | 0.52372 | 0.91414 | 0.05043 | 73.9792
2023-08-21 17:00 | 0.31314 | 0.92618 | 0.04255 | 126.1742
2023-08-21 18:00 | 0.041869 | 0.91594 | 0.04278 | 182.2808
2023-08-21 19:00 | 0 | 0.91437 | 0.04938 | 112.56
2023-08-21 20:00 | 0 | 0.90871 | 0.07256 | 98.2033
2023-08-21 21:00 | 0 | 0.90278 | 0.08911 | 68.0258
2023-08-21 22:00 | 0 | 0.90549 | 0.10543 | 74.4542
2023-08-21 23:00 | 0 | 0.89874 | 0.09322 | 56.1925
2023-08-22 | 0 | 0.92924 | 0.05744 | 39.8317
2023-08-22 01:00 | 0 | 0.93236 | 0.05324 | 24.3767
2023-08-22 02:00 | 0 | 0.9283 | 0.04426 | 2.9833
2023-08-22 03:00 | 0 | 0.89161 | 0.03754 | 1.2458
2023-08-22 04:00 | 0 | 0.913 | 0.0324 | 8.4733
2023-08-22 05:00 | 0 | 0.89417 | 0.05744 | 44.4433
2023-08-22 06:00 | 0 | 0.8938 | 0.09524 | 80.7208
2023-08-22 07:00 | 0 | 0.91045 | 0.17744 | 91.545
2023-08-22 08:00 | 0.23804 | 0.89047 | 0.29761 | 92.8458
2023-08-22 09:00 | 0.67511 | 0.88052 | 0.33953 | 78.535
2023-08-22 10:00 | 0.87872 | 0.85784 | 0.35841 | 27.2892
2023-08-22 11:00 | 0.8781 | 0.77617 | 0.39333 | -15.345
2023-08-22 12:00 | 0.8424 | 0.70965 | 0.4012 | -26.5067
2023-08-22 13:00 | 0.81828 | 0.67906 | 0.40532 | 1.2408
2023-08-22 14:00 | 0.74891 | 0.73024 | 0.40742 | 10.9408
2023-08-22 15:00 | 0.83516 | 0.72818 | 0.40939 | 29.6817
2023-08-22 16:00 | 0.88569 | 0.71332 | 0.41899 | 93.1217
2023-08-22 17:00 | 0.55634 | 0.72641 | 0.41366 | 219.44
2023-08-22 18:00 | 0.052069 | 0.76797 | 0.41799 | 233.6292
2023-08-22 19:00 | 0 | 0.83511 | 0.39832 | 149.6375
2023-08-22 20:00 | 0 | 0.81941 | 0.35923 | 125.1717
2023-08-22 21:00 | 0 | 0.77134 | 0.36817 | 177.8033
2023-08-22 22:00 | 0 | 0.65205 | 0.34331 | 146.5783
2023-08-22 23:00 | 0 | 0.53228 | 0.22299 | 142.4717
2023-08-23 | 0 | 0.49919 | 0.12694 | 201.6633
2023-08-23 01:00 | 0 | 0.40537 | 0.10736 | 195.9758
2023-08-23 02:00 | 0 | 0.341 | 0.10618 | 124.0125
2023-08-23 03:00 | 0 | 0.32066 | 0.11243 | 70.72
2023-08-23 04:00 | 0 | 0.31043 | 0.11979 | 66.7458
2023-08-23 05:00 | 0 | 0.29629 | 0.16427 | 84.1025
2023-08-23 06:00 | 0 | 0.28508 | 0.20332 | 146.3408
2023-08-23 07:00 | 0 | 0.23921 | 0.28906 | 154.5342
2023-08-23 08:00 | 0.23197 | 0.173 | 0.36592 | 102.89
2023-08-23 09:00 | 0.66793 | 0.096376 | 0.38694 | 25.2642
2023-08-23 10:00 | 0.90179 | 0.094416 | 0.38634 | -14.4583
2023-08-23 11:00 | 0.87475 | 0.082559 | 0.3937 | -10.3617
2023-08-23 12:00 | 0.8347 | 0.085159 | 0.40584 | 49.0742
2023-08-23 13:00 | 0.8223 | 0.11829 | 0.40752 | 31.5025
2023-08-23 14:00 | 0.84727 | 0.1766 | 0.40695 | 52.3675
2023-08-23 15:00 | 0.82473 | 0.21121 | 0.41675 | 71.8233
2023-08-23 16:00 | 0.81882 | 0.24559 | 0.38011 | 142.5017
2023-08-23 17:00 | 0.64193 | 0.28861 | 0.34802 | 232.5383
2023-08-23 18:00 | 0.041649 | 0.2785 | 0.34176 | 280.005
2023-08-23 19:00 | 0 | 0.33575 | 0.32741 | 190.9425
2023-08-23 20:00 | 0 | 0.40908 | 0.28487 | 185.7842
2023-08-23 21:00 | 0 | 0.41571 | 0.25795 | 183.475
2023-08-23 22:00 | 0 | 0.4087 | 0.17518 | 209.2667
2023-08-23 23:00 | 0 | 0.37616 | 0.12178 | 161.9808
2023-08-24 | 0 | 0.29426 | 0.06165 | 221.8125
2023-08-24 01:00 | 0 | 0.30826 | 0.03779 | 155.275
2023-08-24 02:00 | 0 | 0.25978 | 0.03228 | 71.55
2023-08-24 03:00 | 0 | 0.26975 | 0.03983 | 62.8817
2023-08-24 04:00 | 0 | 0.20632 | 0.03953 | 69.6367
2023-08-24 05:00 | 0 | 0.19869 | 0.03441 | 93.3825
2023-08-24 06:00 | 0 | 0.23567 | 0.07532 | 149.175
2023-08-24 07:00 | 0.00040258 | 0.22888 | 0.17253 | 124.13
2023-08-24 08:00 | 0.17983 | 0.16652 | 0.29796 | 55.9842
2023-08-24 09:00 | 0.43304 | 0.088761 | 0.30322 | 45.1767
2023-08-24 10:00 | 0.57832 | 0.044267 | 0.28727 | -11.0783
2023-08-24 11:00 | 0.55876 | 0.0075435 | 0.25864 | -41.8192
2023-08-24 12:00 | 0.62049 | 0.002793 | 0.22649 | -48.4842
2023-08-24 13:00 | 0.60615 | 0.0018435 | 0.21019 | -68.0642
2023-08-24 14:00 | 0.57686 | 0.002297 | 0.23901 | -60.0758
2023-08-24 15:00 | 0.55525 | 0.0030795 | 0.23724 | -39.1058
2023-08-24 16:00 | 0.55124 | 0.006773 | 0.25306 | 28.385
2023-08-24 17:00 | 0.46003 | 0.0071835 | 0.26677 | 107.7992
2023-08-24 18:00 | 0.045054 | 0.013296 | 0.29207 | 218.8333
2023-08-24 19:00 | 0 | 0.039621 | 0.34057 | 121.0717
2023-08-24 20:00 | 0 | 0.052293 | 0.32762 | 106.2725
2023-08-24 21:00 | 0 | 0.048276 | 0.3131 | 86.6992
2023-08-24 22:00 | 0 | 0.022301 | 0.24887 | 63.8825
2023-08-24 23:00 | 0 | 0.044868 | 0.14803 | 71.5933
2023-08-25 | 0 | 0.087078 | 0.0985 | 46.4875
2023-08-25 01:00 | 0 | 0.18297 | 0.06141 | 37.1683
2023-08-25 02:00 | 0 | 0.25848 | 0.04716 | 31.2883
2023-08-25 03:00 | 0 | 0.3084 | 0.04528 | 31.1192
2023-08-25 04:00 | 0 | 0.35389 | 0.04746 | 33.33
2023-08-25 05:00 | 0 | 0.34118 | 0.05795 | 114.1458
2023-08-25 06:00 | 0 | 0.30928 | 0.11591 | 178.6133
2023-08-25 07:00 | 0.00052466 | 0.27479 | 0.20512 | 132.73
2023-08-25 08:00 | 0.24091 | 0.20622 | 0.27611 | 65.8992
2023-08-25 09:00 | 0.61184 | 0.13558 | 0.25201 | 20.0767
2023-08-25 10:00 | 0.59557 | 0.11501 | 0.21786 | 18.8617
2023-08-25 11:00 | 0.64747 | 0.052958 | 0.19513 | -0.50917
2023-08-25 12:00 | 0.59246 | 0.009079 | 0.1999 | -20.9975
2023-08-25 13:00 | 0.48469 | 0.002622 | 0.24234 | -43.7708
2023-08-25 14:00 | 0.5065 | 0.0039115 | 0.2537 | -23.2842
2023-08-25 15:00 | 0.55941 | 0.0044555 | 0.23016 | 37.965
2023-08-25 16:00 | 0.337 | 0.011186 | 0.19595 | 61.1125
2023-08-25 17:00 | 0.26244 | 0.068136 | 0.19961 | 145.5717
2023-08-25 18:00 | 0.060356 | 0.20722 | 0.18241 | 189.3833
2023-08-25 19:00 | 0 | 0.30942 | 0.17047 | 116.7792
2023-08-25 20:00 | 0 | 0.24227 | 0.1738 | 97.4492
2023-08-25 21:00 | 0 | 0.25992 | 0.16633 | 82.5133
2023-08-25 22:00 | 0 | 0.25421 | 0.11941 | 91.7425
2023-08-25 23:00 | 0 | 0.22024 | 0.075 | 109.7
2023-08-26 | 0 | 0.20497 | 0.01952 | 99.9
2023-08-26 01:00 | 0 | 0.24199 | 0.01881 | 84.2117
2023-08-26 02:00 | 0 | 0.32932 | 0.0189 | 63.3167
2023-08-26 03:00 | 0 | 0.34873 | 0.01935 | 57.2825
2023-08-26 04:00 | 0 | 0.38232 | 0.02021 | 52.9567
2023-08-26 05:00 | 0 | 0.36445 | 0.01999 | 79.0192
2023-08-26 06:00 | 0 | 0.3623 | 0.05373 | 106.5208
2023-08-26 07:00 | 7.3116e-05 | 0.41769 | 0.1466 | 72.3817
2023-08-26 08:00 | 0.12744 | 0.47013 | 0.23585 | 28.2417
2023-08-26 09:00 | 0.56304 | 0.34968 | 0.2481 | -5.5783
2023-08-26 10:00 | 0.53916 | 0.37143 | 0.26845 | -19.5525
2023-08-26 11:00 | 0.77261 | 0.3053 | 0.29771 | -50.7983
2023-08-26 12:00 | 0.60773 | 0.20282 | 0.3249 | -81.3358
2023-08-26 13:00 | 0.39625 | 0.16501 | 0.34321 | -97.9917
2023-08-26 14:00 | 0.43679 | 0.13675 | 0.36553 | -24.5217
2023-08-26 15:00 | 0.69368 | 0.13148 | 0.38718 | 12.9767
2023-08-26 16:00 | 0.67006 | 0.14415 | 0.39865 | 60.6575
2023-08-26 17:00 | 0.47927 | 0.16461 | 0.39487 | 111.3742
2023-08-26 18:00 | 0.047454 | 0.17165 | 0.37965 | 130.2675
2023-08-26 19:00 | 0 | 0.23072 | 0.37105 | 88.6058
2023-08-26 20:00 | 0 | 0.34623 | 0.35192 | 87.5442
2023-08-26 21:00 | 0 | 0.38232 | 0.38872 | 92.7792
2023-08-26 22:00 | 0 | 0.44874 | 0.33657 | 93.23
2023-08-26 23:00 | 0 | 0.43561 | 0.27424 | 95.8783
2023-08-27 | 0 | 0.42655 | 0.20287 | 88.9217
2023-08-27 01:00 | 0 | 0.50553 | 0.12116 | 75.3292
2023-08-27 02:00 | 0 | 0.5527 | 0.04422 | 80.0583
2023-08-27 03:00 | 0 | 0.61513 | 0.04157 | 71.8342
2023-08-27 04:00 | 0 | 0.61293 | 0.04107 | 81.885
2023-08-27 05:00 | 0 | 0.62417 | 0.05127 | 88.3342
2023-08-27 06:00 | 0 | 0.60155 | 0.08285 | 106.445
2023-08-27 07:00 | 0.0010445 | 0.56473 | 0.25805 | 74.46
2023-08-27 08:00 | 0.24861 | 0.48942 | 0.36539 | 41.9342
2023-08-27 09:00 | 0.75835 | 0.44724 | 0.3642 | 32.15
2023-08-27 10:00 | 0.89707 | 0.44436 | 0.36391 | -7.7583
2023-08-27 11:00 | 0.87279 | 0.52092 | 0.36505 | -21.1292
2023-08-27 12:00 | 0.83816 | 0.61271 | 0.37273 | -46.0458
2023-08-27 13:00 | 0.82645 | 0.71637 | 0.4065 | -40.8833
2023-08-27 14:00 | 0.84488 | 0.78473 | 0.42749 | -32.8125
2023-08-27 15:00 | 0.8747 | 0.81706 | 0.44299 | 1.8267
2023-08-27 16:00 | 0.87519 | 0.81737 | 0.45278 | 50.0733
2023-08-27 17:00 | 0.62755 | 0.75175 | 0.4733 | 120.9492
2023-08-27 18:00 | 0.049042 | 0.51993 | 0.46798 | 195.7075
2023-08-27 19:00 | 0 | 0.30959 | 0.45174 | 131.6525
2023-08-27 20:00 | 0 | 0.19472 | 0.41638 | 114.9958
2023-08-27 21:00 | 0 | 0.17771 | 0.40131 | 103.01
2023-08-27 22:00 | 0 | 0.21318 | 0.32775 | 97.8708
2023-08-27 23:00 | 0 | 0.18147 | 0.19301 | 117.0625
2023-08-28 | 0 | 0.19788 | 0.11256 | 141.985
2023-08-28 01:00 | 0 | 0.26007 | 0.08095 | 132.95
2023-08-28 02:00 | 0 | 0.37386 | 0.06618 | 109.2192
2023-08-28 03:00 | 0 | 0.5489 | 0.06245 | 116.8025
2023-08-28 04:00 | 0 | 0.65458 | 0.0646 | 126.6075
2023-08-28 05:00 | 0 | 0.74329 | 0.07881 | 155.075
2023-08-28 06:00 | 0 | 0.66443 | 0.13659 | 249.4725
2023-08-28 07:00 | 0.0012971 | 0.40105 | 0.2905 | 200.5333
2023-08-28 08:00 | 0.20001 | 0.21677 | 0.3765 | 118.2933
2023-08-28 09:00 | 0.40783 | 0.30408 | 0.38724 | 87.1683
2023-08-28 10:00 | 0.74753 | 0.72353 | 0.36056 | 59.4025
2023-08-28 11:00 | 0.7088 | 0.90125 | 0.36085 | 8.0017
2023-08-28 12:00 | 0.74115 | 0.91879 | 0.3654 | 0.27333
2023-08-28 13:00 | 0.8052 | 0.9295 | 0.33791 | 8.1225
2023-08-28 14:00 | 0.86467 | 0.92978 | 0.33261 | 10.5592
2023-08-28 15:00 | 0.90121 | 0.92075 | 0.31656 | 28.4633
2023-08-28 16:00 | 0.91975 | 0.90656 | 0.30904 | 106.6433
2023-08-28 17:00 | 0.65904 | 0.91599 | 0.29214 | 242.065
2023-08-28 18:00 | 0.049032 | 0.90979 | 0.21556 | 318.65
2023-08-28 19:00 | 0 | 0.91391 | 0.17669 | 166.5958
2023-08-28 20:00 | 0 | 0.90332 | 0.14944 | 166.29
2023-08-28 21:00 | 0 | 0.89712 | 0.11591 | 157.785
2023-08-28 22:00 | 0 | 0.9096 | 0.08935 | 163.5392
2023-08-28 23:00 | 0 | 0.91155 | 0.02113 | 98.6892
2023-08-29 | 0 | 0.90339 | 0.0129 | 137.7575
2023-08-29 01:00 | 0 | 0.87233 | 0.01211 | 87.5067
2023-08-29 02:00 | 0 | 0.735 | 0.01076 | 69.8592
2023-08-29 03:00 | 0 | 0.60138 | 0.0121 | 65.2008
2023-08-29 04:00 | 0 | 0.55011 | 0.01173 | 56.0242
2023-08-29 05:00 | 0 | 0.5511 | 0.01391 | 52.3292
2023-08-29 06:00 | 0 | 0.5857 | 0.01579 | 102.5392
2023-08-29 07:00 | 0.0017547 | 0.63579 | 0.04263 | 55.6692
2023-08-29 08:00 | 0.26156 | 0.60595 | 0.07159 | 12.44
2023-08-29 09:00 | 0.88652 | 0.43212 | 0.08112 | 1.7025
2023-08-29 10:00 | 0.92813 | 0.2767 | 0.07958 | -19.4325
2023-08-29 11:00 | 0.90074 | 0.17267 | 0.09167 | -71.7542
2023-08-29 12:00 | 0.87157 | 0.094603 | 0.07495 | -71.205
2023-08-29 13:00 | 0.86355 | 0.083213 | 0.06257 | -91.41
2023-08-29 14:00 | 0.8847 | 0.087716 | 0.10758 | -18.9867
2023-08-29 15:00 | 0.91421 | 0.092447 | 0.14792 | 16.0742
2023-08-29 16:00 | 0.92342 | 0.10154 | 0.13748 | 43.5217
2023-08-29 17:00 | 0.66495 | 0.11121 | 0.19275 | 57.6417
2023-08-29 18:00 | 0.054602 | 0.15141 | 0.21971 | 90.1267
2023-08-29 19:00 | 0 | 0.19793 | 0.25444 | 66.7075
2023-08-29 20:00 | 0 | 0.18836 | 0.24834 | 50.0992
2023-08-29 21:00 | 0 | 0.20543 | 0.26115 | 30.0875
2023-08-29 22:00 | 0 | 0.19275 | 0.24168 | 27.9358
2023-08-29 23:00 | 0 | 0.2847 | 0.20818 | 28.9175
2023-08-30 | 0 | 0.36933 | 0.13276 | 30.1508
2023-08-30 01:00 | 0 | 0.60275 | 0.05817 | 20.6167
2023-08-30 02:00 | 0 | 0.77624 | 0.03034 | 22.9333
2023-08-30 03:00 | 0 | 0.87716 | 0.02868 | 40.8092
2023-08-30 04:00 | 0 | 0.90073 | 0.02632 | 44.0717
2023-08-30 05:00 | 0 | 0.89958 | 0.0352 | 64.5408
2023-08-30 06:00 | 0 | 0.86265 | 0.06539 | 3310.7558
2023-08-30 07:00 | 0.0021095 | 0.82964 | 0.1064 | 3969.9567
2023-08-30 08:00 | 0.26344 | 0.61154 | 0.17796 | 1825.4067
2023-08-30 09:00 | 0.86258 | 0.37505 | 0.2044 | 117.3925
2023-08-30 10:00 | 0.89588 | 0.25788 | 0.20016 | 36.1
2023-08-30 11:00 | 0.87911 | 0.14398 | 0.19414 | 0.70167
2023-08-30 12:00 | 0.8477 | 0.06975 | 0.16427 | 13.0483
2023-08-30 13:00 | 0.83339 | 0.031617 | 0.13446 | 10.92
2023-08-30 14:00 | 0.8494 | 0.016486 | 0.16738 | -41.3425
2023-08-30 15:00 | 0.87511 | 0.01489 | 0.15631 | -53.115
2023-08-30 16:00 | 0.86746 | 0.012629 | 0.13754 | -6.3583
2023-08-30 17:00 | 0.51784 | 0.014306 | 0.15226 | 174.6842
2023-08-30 18:00 | 0.064687 | 0.025389 | 0.17549 | 163.4475
2023-08-30 19:00 | 0 | 0.047773 | 0.21419 | 140.6625
2023-08-30 20:00 | 0 | 0.037973 | 0.24655 | 112.6683
2023-08-30 21:00 | 0 | 0.037283 | 0.29216 | 88.705
2023-08-30 22:00 | 0 | 0.04213 | 0.28343 | 71.085
2023-08-30 23:00 | 0 | 0.037041 | 0.21601 | 61.8125
2023-08-31 | 0 | 0.042403 | 0.16536 | 59.4817
2023-08-31 01:00 | 0 | 0.030414 | 0.11361 | 36.3225
2023-08-31 02:00 | 0 | 0.020035 | 0.10137 | 31.7925
2023-08-31 03:00 | 0 | 0.012986 | 0.08354 | 28.3508
2023-08-31 04:00 | 0 | 0.0090005 | 0.06658 | 31.75
2023-08-31 05:00 | 0 | 0.011818 | 0.07935 | 49.7558
2023-08-31 06:00 | 0 | 0.010754 | 0.1061 | 128.1833
2023-08-31 07:00 | 0.0010944 | 0.0086525 | 0.20476 | 129.79
2023-08-31 08:00 | 0.14317 | 0.010998 | 0.29888 | 78.4233
2023-08-31 09:00 | 0.54701 | 0.0067105 | 0.31539 | 40.8108
2023-08-31 10:00 | 0.57254 | 0.0020895 | 0.31381 | 19.7542
2023-08-31 11:00 | 0.69392 | 0.00404 | 0.33329 | 4.2433
2023-08-31 12:00 | 0.60026 | 0.021239 | 0.35933 | -5.1683
2023-08-31 13:00 | 0.52681 | 0.05143 | 0.37295 | -6.6
2023-08-31 14:00 | 0.57374 | 0.076661 | 0.38785 | 10.0625
2023-08-31 15:00 | 0.63535 | 0.06045 | 0.41507 | -6.8817
2023-08-31 16:00 | 0.79166 | 0.061483 | 0.44329 | 22.405
2023-08-31 17:00 | 0.63262 | 0.065786 | 0.44825 | 350.9158
2023-08-31 18:00 | 0.062269 | 0.095057 | 0.45196 | 124.3133
2023-08-31 19:00 | 0 | 0.10696 | 0.4147 | 103.1092
2023-08-31 20:00 | 0 | 0.10778 | 0.37226 | 104.9017
2023-08-31 21:00 | 0 | 0.14606 | 0.37767 | 125.7542
2023-08-31 22:00 | 0 | 0.23744 | 0.32712 | 130.3408
2023-08-31 23:00 | 0 | 0.29253 | 0.2434 | 102.1733
2023-09-01 | 0 | 0.40412 | 0.20248 | 97.61
2023-09-01 01:00 | 0 | 0.55252 | 0.18636 | 174.6358
2023-09-01 02:00 | 0 | 0.75378 | 0.17969 | 170.8892
2023-09-01 03:00 | 0 | 0.88992 | 0.15374 | 98.0842
2023-09-01 04:00 | 0 | 0.86823 | 0.12208 | 81.8575
2023-09-01 05:00 | 0 | 0.88957 | 0.12865 | 92.6383
2023-09-01 06:00 | 0 | 0.90389 | 0.15783 | 156.7958
2023-09-01 07:00 | 0.0026041 | 0.89447 | 0.26499 | 147.2
2023-09-01 08:00 | 0.25026 | 0.86328 | 0.34357 | 82.7867
2023-09-01 09:00 | 0.86537 | 0.8406 | 0.36104 | 44.1217
2023-09-01 10:00 | 0.89561 | 0.83211 | 0.34533 | 66.4475
2023-09-01 11:00 | 0.88478 | 0.76215 | 0.32879 | 61.6583
2023-09-01 12:00 | 0.84172 | 0.65544 | 0.30359 | 33.6375
2023-09-01 13:00 | 0.66033 | 0.55434 | 0.27816 | 24.7708
2023-09-01 14:00 | 0.71346 | 0.49711 | 0.29365 | 17.36
2023-09-01 15:00 | 0.82803 | 0.51178 | 0.31191 | 13.9775
2023-09-01 16:00 | 0.82784 | 0.61993 | 0.30209 | 67.2883
2023-09-01 17:00 | 0.58499 | 0.73292 | 0.29453 | 205.645
2023-09-01 18:00 | 0.076729 | 0.81364 | 0.29128 | 288.98
2023-09-01 19:00 | 0 | 0.85717 | 0.28429 | 216.5817
2023-09-01 20:00 | 0 | 0.89266 | 0.28077 | 193.9467
2023-09-01 21:00 | 0 | 0.88579 | 0.24796 | 156.87
2023-09-01 22:00 | 0 | 0.89643 | 0.14217 | 135.485
2023-09-01 23:00 | 0 | 0.8991 | 0.05031 | 157.9183
2023-09-02 | 0 | 0.90951 | 0.02046 | 107.0417
2023-09-02 01:00 | 0 | 0.90276 | 0.01409 | 90.3992
2023-09-02 02:00 | 0 | 0.90697 | 0.01459 | 81.3708
2023-09-02 03:00 | 0 | 0.91343 | 0.01534 | 76.4767
2023-09-02 04:00 | 0 | 0.92082 | 0.01577 | 83.6325
2023-09-02 05:00 | 0 | 0.9267 | 0.01678 | 103.5667
2023-09-02 06:00 | 0 | 0.91059 | 0.07907 | 221.5917
2023-09-02 07:00 | 0.011255 | 0.92852 | 0.22836 | 123.3117
2023-09-02 08:00 | 0.27175 | 0.91871 | 0.31585 | 41.6083
2023-09-02 09:00 | 0.917 | 0.90532 | 0.31975 | 8.265
2023-09-02 10:00 | 0.94377 | 0.90552 | 0.29029 | -6.5742
2023-09-02 11:00 | 0.91385 | 0.89214 | 0.27001 | -41.4842
2023-09-02 12:00 | 0.88216 | 0.88194 | 0.23082 | -59.7492
2023-09-02 13:00 | 0.87192 | 0.88802 | 0.13023 | -48.6967
2023-09-02 14:00 | 0.88973 | 0.88386 | 0.09784 | -39.6292
2023-09-02 15:00 | 0.92092 | 0.89453 | 0.06713 | -0.36167
2023-09-02 16:00 | 0.92789 | 0.88991 | 0.02683 | 70.2083
2023-09-02 17:00 | 0.67327 | 0.85953 | 0.01654 | 175.6875
2023-09-02 18:00 | 0.075716 | 0.82025 | 0.01651 | 221.8683
2023-09-02 19:00 | 0 | 0.73766 | 0.01629 | 179.7975
2023-09-02 20:00 | 0 | 0.78218 | 0.01983 | 168.8642
2023-09-02 21:00 | 0 | 0.75219 | 0.01977 | 112.8125
2023-09-02 22:00 | 0 | 0.78512 | 0.01838 | 114.585
2023-09-02 23:00 | 0 | 0.82091 | 0.01538 | 78.4458
2023-09-03 | 0 | 0.8359 | 0.01534 | 57.5883
2023-09-03 01:00 | 0 | 0.91169 | 0.01535 | 49.11
2023-09-03 02:00 | 0 | 0.92203 | 0.01452 | 43.935
2023-09-03 03:00 | 0 | 0.92439 | 0.01424 | 40.2942
2023-09-03 04:00 | 0 | 0.9094 | 0.01523 | 13.9083
2023-09-03 05:00 | 0 | 0.89455 | 0.01487 | 8.1958
2023-09-03 06:00 | 0 | 0.90272 | 0.01436 | 28.4208
2023-09-03 07:00 | 0.011627 | 0.90525 | 0.0152 | 4.9083
2023-09-03 08:00 | 0.25669 | 0.89496 | 0.02369 | -53.1808
2023-09-03 09:00 | 0.90623 | 0.85398 | 0.02854 | -60.5542
2023-09-03 10:00 | 0.93841 | 0.79626 | 0.01864 | -95.9067
2023-09-03 11:00 | 0.9097 | 0.64508 | 0.01847 | -186.105
2023-09-03 12:00 | 0.86642 | 0.46429 | 0.01771 | -276.1592
2023-09-03 13:00 | 0.77079 | 0.30002 | 0.01782 | -345.6792
2023-09-03 14:00 | 0.79268 | 0.16692 | 0.01883 | -357.1775
2023-09-03 15:00 | 0.86382 | 0.10866 | 0.01826 | -140.6075
2023-09-03 16:00 | 0.89701 | 0.10384 | 0.01866 | -37.2492
2023-09-03 17:00 | 0.57116 | 0.13348 | 0.01941 | 56.7017
2023-09-03 18:00 | 0.13266 | 0.15576 | 0.02848 | 70.8933
2023-09-03 19:00 | 0 | 0.21383 | 0.10499 | 23.8925
2023-09-03 20:00 | 0 | 0.22741 | 0.08978 | 6.7817
2023-09-03 21:00 | 0 | 0.24997 | 0.0445 | 3.4158
2023-09-03 22:00 | 0 | 0.25454 | 0.03713 | -0.064167
2023-09-03 23:00 | 0 | 0.26549 | 0.02144 | 0.20667
2023-09-04 | 0 | 0.25247 | 0.01359 | -17.7158
2023-09-04 01:00 | 0 | 0.29768 | 0.01274 | -113.4333
2023-09-04 02:00 | 0 | 0.33371 | 0.01198 | -40.76
2023-09-04 03:00 | 0 | 0.39548 | 0.01144 | -41.0142
2023-09-04 04:00 | 0 | 0.44863 | 0.01288 | -22.9717
2023-09-04 05:00 | 0 | 0.4554 | 0.02093 | 367.8217
2023-09-04 06:00 | 0 | 0.58206 | 0.04154 | 19.2658
2023-09-04 07:00 | 0.0090281 | 0.61199 | 0.1428 | 7.65
2023-09-04 08:00 | 0.21158 | 0.52788 | 0.31127 | -35.2542
2023-09-04 09:00 | 0.51763 | 0.3532 | 0.35209 | -57.295
2023-09-04 10:00 | 0.71079 | 0.24068 | 0.36011 | -55.8425
2023-09-04 11:00 | 0.70268 | 0.15379 | 0.339 | -53.6517
2023-09-04 12:00 | 0.81227 | 0.06731 | 0.27921 | -51.2133
2023-09-04 13:00 | 0.74235 | 0.020498 | 0.12337 | -53.1758
2023-09-04 14:00 | 0.84083 | 0.009366 | 0.07677 | -56.6067
2023-09-04 15:00 | 0.87126 | 0.011815 | 0.07653 | -58.6625
2023-09-04 16:00 | 0.8643 | 0.016837 | 0.07514 | 37.6908
2023-09-04 17:00 | 0.63409 | 0.031241 | 0.07634 | 78.7267
2023-09-04 18:00 | 0.19303 | 0.078121 | 0.08108 | 304.065
2023-09-04 19:00 | 0 | 0.18728 | 0.08687 | 293.9125
2023-09-04 20:00 | 0 | 0.32567 | 0.10419 | 180.6042
2023-09-04 21:00 | 0 | 0.41134 | 0.16791 | 134.585
2023-09-04 22:00 | 0 | 0.44792 | 0.18269 | 110.4692
2023-09-04 23:00 | 0 | 0.41878 | 0.10859 | 69.9967
2023-09-05 | 0 | 0.4065 | 0.04375 | 61.6733
2023-09-05 01:00 | 0 | 0.41281 | 0.03959 | 50.18
2023-09-05 02:00 | 0 | 0.39442 | 0.0387 | 21.5233
2023-09-05 03:00 | 0 | 0.38526 | 0.0285 | -8.2183
2023-09-05 04:00 | 0 | 0.35224 | 0.02779 | -3.6417
2023-09-05 05:00 | 0 | 0.24133 | 0.04642 | -6.2608
2023-09-05 06:00 | 0 | 0.19472 | 0.07107 | 34.155
2023-09-05 07:00 | 0.021593 | 0.17848 | 0.19428 | 87.6483
2023-09-05 08:00 | 0.33023 | 0.14761 | 0.33154 | 0.28333
2023-09-05 09:00 | 0.87339 | 0.14162 | 0.35942 | -20.8392
2023-09-05 10:00 | 0.90224 | 0.18207 | 0.36459 | -52.9
2023-09-05 11:00 | 0.88085 | 0.21931 | 0.36563 | -52.1533
2023-09-05 12:00 | 0.84938 | 0.23256 | 0.35796 | -49.56
2023-09-05 13:00 | 0.83828 | 0.24227 | 0.32938 | -52
2023-09-05 14:00 | 0.85353 | 0.19777 | 0.304 | -48.7475
2023-09-05 15:00 | 0.87045 | 0.16999 | 0.29863 | -45.2517
2023-09-05 16:00 | 0.87139 | 0.19467 | 0.30711 | 12.6183
2023-09-05 17:00 | 0.50871 | 0.24998 | 0.2626 | 138.0483
2023-09-05 18:00 | 0.17131 | 0.30755 | 0.19546 | 271.2342
2023-09-05 19:00 | 0 | 0.30496 | 0.11975 | 220.4875
2023-09-05 20:00 | 0 | 0.4059 | 0.07757 | 176.1267
2023-09-05 21:00 | 0 | 0.42914 | 0.07848 | 152.825
2023-09-05 22:00 | 0 | 0.38957 | 0.04216 | 145.4117
2023-09-05 23:00 | 0 | 0.4228 | 0.02599 | 108.0983
2023-09-06 | 0 | 0.55312 | 0.03177 | 84.8767
2023-09-06 01:00 | 0 | 0.61323 | 0.03095 | 73.9525
2023-09-06 02:00 | 0 | 0.62289 | 0.03057 | 222.1733
2023-09-06 03:00 | 0 | 0.61344 | 0.03138 | 55.8283
2023-09-06 04:00 | 0 | 0.45836 | 0.02419 | 23.715
2023-09-06 05:00 | 0 | 0.35394 | 0.01806 | 8.8233
2023-09-06 06:00 | 0 | 0.28161 | 0.01985 | 26.6642
2023-09-06 07:00 | 0.0075271 | 0.28446 | 0.02599 | 13.0633
2023-09-06 08:00 | 0.072771 | 0.3236 | 0.06249 | -28.1892
2023-09-06 09:00 | 0.10766 | 0.47777 | 0.0769 | -47.6908
2023-09-06 10:00 | 0.060697 | 0.64747 | 0.06295 | -80.9933
2023-09-06 11:00 | 0.071337 | 0.7943 | 0.05016 | -89.945
2023-09-06 12:00 | 0.11008 | 0.79705 | 0.03295 | -115.6775
2023-09-06 13:00 | 0.35893 | 0.87803 | 0.0289 | -125.0292
2023-09-06 14:00 | 0.6947 | 0.90446 | 0.03709 | -78.335
2023-09-06 15:00 | 0.72961 | 0.91634 | 0.05092 | -57.32
2023-09-06 16:00 | 0.48243 | 0.92372 | 0.06859 | -119.8033
2023-09-06 17:00 | 0.14488 | 0.92875 | 0.10449 | 44.3133
2023-09-06 18:00 | 0.026999 | 0.92038 | 0.07354 | 102.6758
2023-09-06 19:00 | 0 | 0.88715 | 0.04564 | 33.0417
2023-09-06 20:00 | 0 | 0.80081 | 0.05099 | 9.3833
2023-09-06 21:00 | 0 | 0.8814 | 0.09491 | 5.4525
2023-09-06 22:00 | 0 | 0.8889 | 0.09769 | -13.0133
2023-09-06 23:00 | 0 | 0.80723 | 0.10133 | 0.65167
2023-09-07 | 0 | 0.53234 | 0.08888 | -0.94833
2023-09-07 01:00 | 0 | 0.30821 | 0.04508 | -15.375
2023-09-07 02:00 | 0 | 0.29451 | 0.02075 | -28.6717
2023-09-07 03:00 | 0 | 0.37333 | 0.01896 | -18.9158
2023-09-07 04:00 | 0 | 0.50289 | 0.01859 | -39.315
2023-09-07 05:00 | 0 | 0.59584 | 0.03455 | 4.9575
2023-09-07 06:00 | 0 | 0.50733 | 0.03512 | 17.655
2023-09-07 07:00 | 0.024146 | 0.39853 | 0.04639 | 11.1883
2023-09-07 08:00 | 0.2821 | 0.32151 | 0.05888 | -43.4742
2023-09-07 09:00 | 0.59513 | 0.3088 | 0.06978 | -27.0892
2023-09-07 10:00 | 0.90871 | 0.58184 | 0.06284 | -13.9425
2023-09-07 11:00 | 0.89296 | 0.8731 | 0.04953 | -60.8542
2023-09-07 12:00 | 0.71603 | 0.9183 | 0.05033 | -53.4617
2023-09-07 13:00 | 0.56285 | 0.91749 | 0.04478 | -123.0008
2023-09-07 14:00 | 0.41306 | 0.88665 | 0.05482 | -53.9583
2023-09-07 15:00 | 0.10553 | 0.89776 | 0.06922 | -98.3908
2023-09-07 16:00 | 0.16726 | 0.87817 | 0.03391 | -58.7442
2023-09-07 17:00 | 0.25662 | 0.91504 | 0.03354 | -184.7283
2023-09-07 18:00 | 0.064023 | 0.91394 | 0.0333 | 16.8792
2023-09-07 19:00 | 0 | 0.90358 | 0.02585 | 43.8242
2023-09-07 20:00 | 0 | 0.86111 | 0.02478 | 10.7158
2023-09-07 21:00 | 0 | 0.91944 | 0.03231 | 5.2525
2023-09-07 22:00 | 0 | 0.9197 | 0.01981 | 36.9042
2023-09-07 23:00 | 0 | 0.91504 | 0.01224 | -25.4667
2023-09-08 | 0 | 0.91262 | 0.01124 | 468.2925
2023-09-08 01:00 | 0 | 0.91497 | 0.01076 | 238.7683
2023-09-08 02:00 | 0 | 0.91087 | 0.01129 | -35.1575
2023-09-08 03:00 | 0 | 0.90887 | 0.04301 | -53.5017
2023-09-08 04:00 | 0 | 0.90723 | 0.03666 | -56.0858
2023-09-08 05:00 | 0 | 0.90055 | 0.01443 | -45.5975
2023-09-08 06:00 | 0 | 0.88625 | 0.0229 | 31.6175
2023-09-08 07:00 | 0.004879 | 0.89829 | 0.05313 | 43.2575
2023-09-08 08:00 | 0.10693 | 0.89701 | 0.15623 | 52.885
2023-09-08 09:00 | 0.27465 | 0.90883 | 0.2273 | 51.7183
2023-09-08 10:00 | 0.38829 | 0.89338 | 0.25161 | 9.6758
2023-09-08 11:00 | 0.56481 | 0.90623 | 0.25494 | -28.7825
2023-09-08 12:00 | 0.42949 | 0.88519 | 0.2637 | -63.155
2023-09-08 13:00 | 0.32148 | 0.87657 | 0.29886 | -148.1558
2023-09-08 14:00 | 0.49107 | 0.88911 | 0.29502 | -77.9992
2023-09-08 15:00 | 0.68479 | 0.89777 | 0.30646 | -47.0442
2023-09-08 16:00 | 0.61669 | 0.89901 | 0.31343 | -48.3175
2023-09-08 17:00 | 0.61994 | 0.8961 | 0.31385 | 49.6292
2023-09-08 18:00 | 0.15505 | 0.86733 | 0.32831 | 92.6783
2023-09-08 19:00 | 0 | 0.74392 | 0.3412 | 104.1858
2023-09-08 20:00 | 0 | 0.6242 | 0.35959 | 134.9617
2023-09-08 21:00 | 0 | 0.62914 | 0.35107 | 90.5125
2023-09-08 22:00 | 0 | 0.69055 | 0.23665 | 118.2142
2023-09-08 23:00 | 0 | 0.6758 | 0.13182 | 143.9225
2023-09-09 | 0 | 0.57121 | 0.08645 | 105.6717
2023-09-09 01:00 | 0 | 0.45272 | 0.05283 | 161.115
2023-09-09 02:00 | 0 | 0.35395 | 0.03898 | 101.3175
2023-09-09 03:00 | 0 | 0.26369 | 0.04763 | 59.9392
2023-09-09 04:00 | 0 | 0.14153 | 0.03169 | 62.0658
2023-09-09 05:00 | 0 | 0.087329 | 0.02339 | 76.9792
2023-09-09 06:00 | 0 | 0.065858 | 0.07362 | 153.8058
2023-09-09 07:00 | 0.031246 | 0.077125 | 0.17847 | 100.7883
2023-09-09 08:00 | 0.40873 | 0.093557 | 0.29501 | 21.7917
2023-09-09 09:00 | 0.88725 | 0.02849 | 0.31531 | -7.42
2023-09-09 10:00 | 0.90601 | 0.006168 | 0.30133 | -58.0125
2023-09-09 11:00 | 0.86656 | 0.001156 | 0.28351 | -63.9342
2023-09-09 12:00 | 0.82415 | 0.0014765 | 0.24704 | -62.9158
2023-09-09 13:00 | 0.85171 | 0.005315 | 0.23206 | -61.2567
2023-09-09 14:00 | 0.85213 | 0.0077255 | 0.24922 | -52.02
2023-09-09 15:00 | 0.8954 | 0.013569 | 0.2572 | -39.6733
2023-09-09 16:00 | 0.8917 | 0.028497 | 0.23751 | 19.0342
2023-09-09 17:00 | 0.64649 | 0.056469 | 0.22816 | 114.6725
2023-09-09 18:00 | 0.157 | 0.10912 | 0.20571 | 211.0808
2023-09-09 19:00 | 0 | 0.14659 | 0.19983 | 174.4925
2023-09-09 20:00 | 0 | 0.1181 | 0.24492 | 132.8025
2023-09-09 21:00 | 0 | 0.10485 | 0.28111 | 105.4933
2023-09-09 22:00 | 0 | 0.045319 | 0.16689 | 107.0967
2023-09-09 23:00 | 0 | 0.0060945 | 0.05793 | 99.9925
2023-09-10 | 0 | 0.002886 | 0.01588 | 96.1367
2023-09-10 01:00 | 0 | 0.0010465 | 0.01404 | 76.2917
2023-09-10 02:00 | 0 | 0.0039395 | 0.01345 | 44.4883
2023-09-10 03:00 | 0 | 0.018645 | 0.01388 | 42.3008
2023-09-10 04:00 | 0 | 0.056752 | 0.0148 | 31.39
2023-09-10 05:00 | 0 | 0.089388 | 0.0156 | 41.7058
2023-09-10 06:00 | 0 | 0.13809 | 0.0733 | 57.0975
2023-09-10 07:00 | 0.034454 | 0.19013 | 0.23475 | 34.6258
2023-09-10 08:00 | 0.41868 | 0.14686 | 0.35281 | 14.7842
2023-09-10 09:00 | 0.90804 | 0.051032 | 0.34434 | -15.4283
2023-09-10 10:00 | 0.91419 | 0.013387 | 0.29618 | 2.9475
2023-09-10 11:00 | 0.8104 | 0.002563 | 0.26928 | -3.17
2023-09-10 12:00 | 0.83919 | 0.0003655 | 0.22929 | -3.6658
2023-09-10 13:00 | 0.84557 | 0.0016615 | 0.17139 | 2.7892
2023-09-10 14:00 | 0.88158 | 0.017031 | 0.19919 | 12.8842
2023-09-10 15:00 | 0.90715 | 0.05548 | 0.18146 | 22.8317
2023-09-10 16:00 | 0.89155 | 0.091598 | 0.15226 | 36.1842
2023-09-10 17:00 | 0.63944 | 0.1344 | 0.14289 | 112.4958
2023-09-10 18:00 | 0.20351 | 0.19109 | 0.18031 | 219.3133
2023-09-10 19:00 | 0 | 0.24785 | 0.18596 | 142.0408
2023-09-10 20:00 | 0 | 0.21221 | 0.17899 | 101.7817
2023-09-10 21:00 | 0 | 0.15086 | 0.20257 | 98.82
2023-09-10 22:00 | 0 | 0.104 | 0.12185 | 82.01
2023-09-10 23:00 | 0 | 0.074103 | 0.07451 | 80.2692
2023-09-11 | 0 | 0.048049 | 0.04277 | 80.1792
2023-09-11 01:00 | 0 | 0.027308 | 0.03179 | 73.7408
2023-09-11 02:00 | 0 | 0.02276 | 0.03005 | 63.5475
2023-09-11 03:00 | 0 | 0.021177 | 0.03032 | 62.4225
2023-09-11 04:00 | 0 | 0.021983 | 0.03167 | 85.3825
2023-09-11 05:00 | 0 | 0.023393 | 0.04239 | 96.44
2023-09-11 06:00 | 0 | 0.032173 | 0.09541 | 143.0342
2023-09-11 07:00 | 0.038463 | 0.023003 | 0.22751 | 69.8767
2023-09-11 08:00 | 0.40821 | 0.0020315 | 0.3365 | 50.9642
2023-09-11 09:00 | 0.87076 | 0.0017515 | 0.35618 | 16.5025
2023-09-11 10:00 | 0.89802 | 0.0010965 | 0.36254 | 7.9242
2023-09-11 11:00 | 0.90129 | 0.00055 | 0.36891 | 29.9242
2023-09-11 12:00 | 0.85768 | 0.010293 | 0.36328 | 28.5233
2023-09-11 13:00 | 0.86046 | 0.039131 | 0.34227 | 30.4983
2023-09-11 14:00 | 0.88084 | 0.059389 | 0.35886 | 23.6058
2023-09-11 15:00 | 0.91081 | 0.066423 | 0.34716 | 19.6525
2023-09-11 16:00 | 0.91414 | 0.083515 | 0.32943 | 67.8458
2023-09-11 17:00 | 0.66463 | 0.086067 | 0.30878 | 241.1167
2023-09-11 18:00 | 0.21484 | 0.096376 | 0.27368 | 287.1775
2023-09-11 19:00 | 0 | 0.11062 | 0.23643 | 203.0683
2023-09-11 20:00 | 0 | 0.090081 | 0.21782 | 157.165
2023-09-11 21:00 | 0 | 0.064619 | 0.21505 | 132.8625
2023-09-11 22:00 | 0 | 0.07143 | 0.13079 | 138.9517
2023-09-11 23:00 | 0 | 0.10417 | 0.03852 | 152.6567
2023-09-12 | 0 | 0.16889 | 0.02947 | 253.595
2023-09-12 01:00 | 0 | 0.22401 | 0.01719 | 126.4783
2023-09-12 02:00 | 0 | 0.21142 | 0.01462 | 102.7267
2023-09-12 03:00 | 0 | 0.18209 | 0.01469 | 95.1792
2023-09-12 04:00 | 0 | 0.15489 | 0.01999 | 92.9133
2023-09-12 05:00 | 0 | 0.13507 | 0.04846 | 94.9625
2023-09-12 06:00 | 0 | 0.14667 | 0.08156 | 139.4017
2023-09-12 07:00 | 0.043103 | 0.19986 | 0.22319 | 31.64
2023-09-12 08:00 | 0.39569 | 0.18568 | 0.35213 | 0.62833
2023-09-12 09:00 | 0.87349 | 0.14095 | 0.37452 | -22.9183
2023-09-12 10:00 | 0.91346 | 0.16429 | 0.37583 | -56.5433
2023-09-12 11:00 | 0.89154 | 0.17944 | 0.38569 | -57.61
2023-09-12 12:00 | 0.85037 | 0.19701 | 0.38402 | -73.3867
2023-09-12 13:00 | 0.84002 | 0.20005 | 0.37406 | -64.9292
2023-09-12 14:00 | 0.88864 | 0.18564 | 0.38404 | -57.7983
2023-09-12 15:00 | 0.89834 | 0.18059 | 0.39963 | -58.26
2023-09-12 16:00 | 0.76976 | 0.21417 | 0.39697 | 28.7117
2023-09-12 17:00 | 0.50492 | 0.29274 | 0.3978 | 143.8683
2023-09-12 18:00 | 0.16905 | 0.38004 | 0.40198 | 196.6742
2023-09-12 19:00 | 0 | 0.57636 | 0.37374 | 169.5258
2023-09-12 20:00 | 0 | 0.80232 | 0.32957 | 185.1317
2023-09-12 21:00 | 0 | 0.79908 | 0.30944 | 177.3858
2023-09-12 22:00 | 0 | 0.81034 | 0.16299 | 131.2658
2023-09-12 23:00 | 0 | 0.84065 | 0.07749 | 160.005
2023-09-13 | 0 | 0.88089 | 0.02269 | 188.105
2023-09-13 01:00 | 0 | 0.87347 | 0.01338 | 231.305
2023-09-13 02:00 | 0 | 0.7616 | 0.01936 | 165.7033
2023-09-13 03:00 | 0 | 0.77543 | 0.02345 | 137.6825
2023-09-13 04:00 | 0 | 0.87662 | 0.0133 | 99.7108
2023-09-13 05:00 | 0 | 0.91545 | 0.02451 | 122.6317
2023-09-13 06:00 | 0 | 0.90809 | 0.07129 | 226.5983
2023-09-13 07:00 | 0.024892 | 0.90875 | 0.18388 | 52.8242
2023-09-13 08:00 | 0.10664 | 0.89574 | 0.27582 | 10.6375
2023-09-13 09:00 | 0.26622 | 0.91799 | 0.2378 | 47.945
2023-09-13 10:00 | 0.47292 | 0.9145 | 0.179 | -27.9667
2023-09-13 11:00 | 0.53533 | 0.93301 | 0.13041 | -29.305
2023-09-13 12:00 | 0.45829 | 0.92604 | 0.09985 | -47.7825
2023-09-13 13:00 | 0.45955 | 0.90396 | 0.07472 | -50.2533
2023-09-13 14:00 | 0.57095 | 0.91021 | 0.04676 | 1.9858
2023-09-13 15:00 | 0.47835 | 0.92588 | 0.02815 | 29.2825
2023-09-13 16:00 | 0.482 | 0.91748 | 0.01876 | 80.3683
2023-09-13 17:00 | 0.27641 | 0.91237 | 0.0187 | 173.9942
2023-09-13 18:00 | 0.090726 | 0.8408 | 0.01894 | 171.2108
2023-09-13 19:00 | 0 | 0.67361 | 0.01904 | 105.6492
2023-09-13 20:00 | 0 | 0.52971 | 0.01575 | 91.37
2023-09-13 21:00 | 0 | 0.41079 | 0.01533 | 84.7783
2023-09-13 22:00 | 0 | 0.58333 | 0.02314 | 76.1675
2023-09-13 23:00 | 0 | 0.81354 | 0.01926 | 11.2467
2023-09-14 | 0 | 0.91469 | 0.01233 | 41.4233
2023-09-14 01:00 | 0 | 0.88326 | 0.01589 | 21.68
2023-09-14 02:00 | 0 | 0.77533 | 0.0222 | 10.7283
2023-09-14 03:00 | 0 | 0.64996 | 0.01089 | -25.2008
2023-09-14 04:00 | 0 | 0.40338 | 0.01092 | -36.8783
2023-09-14 05:00 | 0 | 0.26107 | 0.01455 | -36.8783
2023-09-14 06:00 | 0 | 0.1725 | 0.02258 | -28.61
2023-09-14 07:00 | 0.048244 | 0.065443 | 0.02294 | -39.8975
2023-09-14 08:00 | 0.43266 | 0.0034415 | 0.01389 | -61.3008
2023-09-14 09:00 | 0.89925 | 0.026539 | 0.0154 | -54.6042
2023-09-14 10:00 | 0.9516 | 0.31653 | 0.01811 | -55.3408
2023-09-14 11:00 | 0.94167 | 0.72418 | 0.03816 | -65.7542
2023-09-14 12:00 | 0.91798 | 0.85601 | 0.12283 | -81.9967
2023-09-14 13:00 | 0.90904 | 0.85912 | 0.18607 | -55.155
2023-09-14 14:00 | 0.92015 | 0.87483 | 0.20575 | -48.0792
2023-09-14 15:00 | 0.93491 | 0.91843 | 0.22092 | -24.2558
2023-09-14 16:00 | 0.91573 | 0.91277 | 0.24176 | -22.81
2023-09-14 17:00 | 0.54434 | 0.90825 | 0.30487 | 39.6558
2023-09-14 18:00 | 0.16063 | 0.873 | 0.33204 | 30.7117
2023-09-14 19:00 | 0 | 0.73442 | 0.35658 | -5.8
2023-09-14 20:00 | 0 | 0.57051 | 0.388 | -23.4342
2023-09-14 21:00 | 0 | 0.70519 | 0.37492 | 9.8633
2023-09-14 22:00 | 0 | 0.83306 | 0.25495 | 7.7558
2023-09-14 23:00 | 0 | 0.88539 | 0.09475 | 13.8275
2023-09-15 | 0 | 0.89114 | 0.01515 | 6.47
2023-09-15 01:00 | 0 | 0.84686 | 0.0145 | 1.6458
2023-09-15 02:00 | 0 | 0.85797 | 0.01352 | 11.3392
2023-09-15 03:00 | 0 | 0.88003 | 0.01219 | 48.8283
2023-09-15 04:00 | 0 | 0.8877 | 0.01279 | 55.585
2023-09-15 05:00 | 0 | 0.85559 | 0.01367 | 103.415
2023-09-15 06:00 | 0 | 0.7996 | 0.02437 | 125.6467
2023-09-15 07:00 | 0.050316 | 0.69517 | 0.15441 | 95.7167
2023-09-15 08:00 | 0.41393 | 0.64838 | 0.31338 | 79.0408
2023-09-15 09:00 | 0.8351 | 0.78259 | 0.3509 | -8.4092
2023-09-15 10:00 | 0.88979 | 0.85587 | 0.36103 | -25.9
2023-09-15 11:00 | 0.8334 | 0.88562 | 0.37374 | -51.7292
2023-09-15 12:00 | 0.67855 | 0.92004 | 0.36817 | -51.9667
2023-09-15 13:00 | 0.58646 | 0.91797 | 0.37201 | -52.2042
2023-09-15 14:00 | 0.51801 | 0.89595 | 0.37307 | -71.48
2023-09-15 15:00 | 0.45152 | 0.86951 | 0.37343 | -53.54
2023-09-15 16:00 | 0.28833 | 0.87589 | 0.34741 | -25.2675
2023-09-15 17:00 | 0.1488 | 0.85528 | 0.33161 | 126.84
2023-09-15 18:00 | 0.037929 | 0.91185 | 0.30576 | 188.1442
2023-09-15 19:00 | 0 | 0.91298 | 0.2796 | 169.2525
2023-09-15 20:00 | 0 | 0.91432 | 0.26758 | 149.1683
2023-09-15 21:00 | 0 | 0.91156 | 0.23201 | 136.6683
2023-09-15 22:00 | 0 | 0.9153 | 0.13491 | 177.5942
2023-09-15 23:00 | 0 | 0.90676 | 0.05242 | 138.6683
2023-09-16 | 0 | 0.89726 | 0.03209 | 253.5933
2023-09-16 01:00 | 0 | 0.91516 | 0.03871 | 203.2333
2023-09-16 02:00 | 0 | 0.90982 | 0.01976 | 135.8758
2023-09-16 03:00 | 0 | 0.90182 | 0.016 | 46.6775
2023-09-16 04:00 | 0 | 0.88876 | 0.01617 | 4.7967
2023-09-16 05:00 | 0 | 0.93323 | 0.02868 | 14.4683
2023-09-16 06:00 | 0 | 0.9232 | 0.06131 | 4.9767
2023-09-16 07:00 | 0.034187 | 0.89884 | 0.13602 | -46.105
2023-09-16 08:00 | 0.33625 | 0.90702 | 0.25852 | -62.1375
2023-09-16 09:00 | 0.66015 | 0.92079 | 0.27254 | -58.5875
2023-09-16 10:00 | 0.7711 | 0.90935 | 0.26997 | -59.4692
2023-09-16 11:00 | 0.88406 | 0.89757 | 0.26155 | -58.6558
2023-09-16 12:00 | 0.87089 | 0.90105 | 0.2651 | -69.685
2023-09-16 13:00 | 0.78669 | 0.90896 | 0.27299 | -63.3633
2023-09-16 14:00 | 0.73318 | 0.90515 | 0.29 | -65.1975
2023-09-16 15:00 | 0.67669 | 0.93405 | 0.30423 | -63.9067
2023-09-16 16:00 | 0.63038 | 0.92532 | 0.30185 | -45.6067
2023-09-16 17:00 | 0.53742 | 0.91979 | 0.31279 | 42.3142
2023-09-16 18:00 | 0.19656 | 0.89492 | 0.30689 | 46.9325
2023-09-16 19:00 | 0 | 0.77557 | 0.36918 | 73.5367
2023-09-16 20:00 | 0 | 0.61679 | 0.38234 | 67.7108
2023-09-16 21:00 | 0 | 0.55402 | 0.32754 | 10.4833
2023-09-16 22:00 | 0 | 0.61321 | 0.11287 | 9.2525
2023-09-16 23:00 | 0 | 0.61113 | 0.01982 | 10.5525
2023-09-17 | 0 | 0.54132 | 0.0356 | 40.0108
2023-09-17 01:00 | 0 | 0.48032 | 0.01591 | 37.3192
2023-09-17 02:00 | 0 | 0.49467 | 0.0129 | 11.78
2023-09-17 03:00 | 0 | 0.47674 | 0.0126 | 10.2733
2023-09-17 04:00 | 0 | 0.49307 | 0.01212 | 13.2575
2023-09-17 05:00 | 0 | 0.49508 | 0.01281 | 45.48
2023-09-17 06:00 | 0 | 0.46279 | 0.01491 | 55.7167
2023-09-17 07:00 | 0.037419 | 0.34498 | 0.04425 | -20.4483
2023-09-17 08:00 | 0.27968 | 0.28567 | 0.10035 | -52.3708
2023-09-17 09:00 | 0.54073 | 0.31095 | 0.09291 | -49.2158
2023-09-17 10:00 | 0.6441 | 0.49196 | 0.07899 | -52.1942
2023-09-17 11:00 | 0.75166 | 0.62314 | 0.06526 | -53.7558
2023-09-17 12:00 | 0.80157 | 0.68747 | 0.05913 | -84.4967
2023-09-17 13:00 | 0.86699 | 0.66442 | 0.05958 | -86.665
2023-09-17 14:00 | 0.90362 | 0.60874 | 0.05549 | -55.9492
2023-09-17 15:00 | 0.88706 | 0.56215 | 0.04473 | -57.825
2023-09-17 16:00 | 0.80296 | 0.47491 | 0.04673 | -7.5792
2023-09-17 17:00 | 0.51753 | 0.37842 | 0.04629 | 92.35
2023-09-17 18:00 | 0.22952 | 0.24661 | 0.04772 | 107.0783
2023-09-17 19:00 | 0 | 0.16761 | 0.0476 | 62.3608
2023-09-17 20:00 | 0 | 0.11863 | 0.05633 | 58.3675
2023-09-17 21:00 | 0 | 0.079372 | 0.05572 | 51.7825
2023-09-17 22:00 | 0 | 0.049145 | 0.05237 | 37.9575
2023-09-17 23:00 | 0 | 0.073335 | 0.01474 | 22.3633
2023-09-18 | 0 | 0.097726 | 0.02312 | 27.9658
2023-09-18 01:00 | 0 | 0.11268 | 0.02016 | 8.5008
2023-09-18 02:00 | 0 | 0.12047 | 0.02271 | 6.3625
2023-09-18 03:00 | 0 | 0.11081 | 0.01808 | 3.33
2023-09-18 04:00 | 0 | 0.097756 | 0.01781 | -3.22
2023-09-18 05:00 | 0 | 0.094437 | 0.01973 | 6.6542
2023-09-18 06:00 | 0 | 0.10723 | 0.02424 | 29.6975
2023-09-18 07:00 | 0.053392 | 0.15009 | 0.15947 | 18.03
2023-09-18 08:00 | 0.43313 | 0.1698 | 0.31648 | 0.43583
2023-09-18 09:00 | 0.89865 | 0.056749 | 0.33154 | 41.9017
2023-09-18 10:00 | 0.9336 | 0.025423 | 0.26797 | 16.7033
2023-09-18 11:00 | 0.91976 | 0.026937 | 0.17606 | -21.365
2023-09-18 12:00 | 0.8874 | 0.060771 | 0.27113 | -39.8208
2023-09-18 13:00 | 0.88163 | 0.074571 | 0.34392 | -13.375
2023-09-18 14:00 | 0.88988 | 0.070034 | 0.37286 | 34.9092
2023-09-18 15:00 | 0.90853 | 0.058179 | 0.34995 | 60.6925
2023-09-18 16:00 | 0.86533 | 0.034942 | 0.33368 | 127.8958
2023-09-18 17:00 | 0.59754 | 0.017837 | 0.3306 | 247.97
2023-09-18 18:00 | 0.22974 | 0.025465 | 0.32452 | 279.3792
2023-09-18 19:00 | 0 | 0.06411 | 0.3125 | 132.6725
2023-09-18 20:00 | 0 | 0.20187 | 0.29448 | 87.0958
2023-09-18 21:00 | 0 | 0.53059 | 0.26757 | 86.8517
2023-09-18 22:00 | 0 | 0.79216 | 0.13462 | 109.1642
2023-09-18 23:00 | 0 | 0.83806 | 0.05772 | 129.1408
2023-09-19 | 0 | 0.8457 | 0.03746 | 184.0033
2023-09-19 01:00 | 0 | 0.88729 | 0.01478 | 171.0217
2023-09-19 02:00 | 0 | 0.89618 | 0.01401 | 269.0775
2023-09-19 03:00 | 0 | 0.89762 | 0.01385 | 171.9475
2023-09-19 04:00 | 0 | 0.91675 | 0.0135 | 130.3775
2023-09-19 05:00 | 0 | 0.89062 | 0.01366 | 8.1125
2023-09-19 06:00 | 0 | 0.88553 | 0.0161 | 32.5317
2023-09-19 07:00 | 0.016672 | 0.89775 | 0.0385 | 12.8442
2023-09-19 08:00 | 0.097113 | 0.92218 | 0.11498 | 10.4692
2023-09-19 09:00 | 0.27512 | 0.93427 | 0.15727 | -49.7192
2023-09-19 10:00 | 0.36248 | 0.93586 | 0.153 | -53.4067
2023-09-19 11:00 | 0.24459 | 0.94032 | 0.14018 | -52.4858
2023-09-19 12:00 | 0.31892 | 0.92861 | 0.0828 | -50.36
2023-09-19 13:00 | 0.20653 | 0.93515 | 0.02929 | -53.1092
2023-09-19 14:00 | 0.27248 | 0.91671 | 0.01935 | -46.5092
2023-09-19 15:00 | 0.12731 | 0.90639 | 0.01973 | -56.5617
2023-09-19 16:00 | 0.034749 | 0.91608 | 0.02119 | -58.7592
2023-09-19 17:00 | 0.065298 | 0.92803 | 0.03136 | 60.1858
2023-09-19 18:00 | 0.0079822 | 0.91989 | 0.02457 | 53.89
2023-09-19 19:00 | 0 | 0.89938 | 0.02155 | 246.5983
2023-09-19 20:00 | 0 | 0.88186 | 0.01982 | 169.8275
2023-09-19 21:00 | 0 | 0.90826 | 0.02502 | 82.8708
2023-09-19 22:00 | 0 | 0.93161 | 0.02021 | -4.02
2023-09-19 23:00 | 0 | 0.91553 | 0.02011 | -17.7558
2023-09-20 | 0 | 0.91752 | 0.01811 | -53
2023-09-20 01:00 | 0 | 0.91419 | 0.01487 | -54.1008
2023-09-20 02:00 | 0 | 0.91774 | 0.01549 | -54.5142
2023-09-20 03:00 | 0 | 0.91873 | 0.01769 | -54.77
2023-09-20 04:00 | 0 | 0.92261 | 0.01448 | -53.275
2023-09-20 05:00 | 0 | 0.92002 | 0.01482 | -52.9133
2023-09-20 06:00 | 0 | 0.91232 | 0.01457 | -8.3667
2023-09-20 07:00 | 0.02151 | 0.90796 | 0.0192 | -30.8067
2023-09-20 08:00 | 0.096604 | 0.91985 | 0.03959 | -48.7475
2023-09-20 09:00 | 0.15126 | 0.9065 | 0.06127 | -53.8708
2023-09-20 10:00 | 0.29322 | 0.90988 | 0.07479 | -52.64
2023-09-20 11:00 | 0.43268 | 0.91434 | 0.14534 | -74.6658
2023-09-20 12:00 | 0.25009 | 0.90753 | 0.11567 | -77.5433
2023-09-20 13:00 | 0.42018 | 0.89845 | 0.04188 | -51.6067
2023-09-20 14:00 | 0.49652 | 0.88119 | 0.04691 | -46.0575
2023-09-20 15:00 | 0.8926 | 0.8777 | 0.04275 | -26.9592
2023-09-20 16:00 | 0.9597 | 0.84971 | 0.02606 | 23.4358
2023-09-20 17:00 | 0.70189 | 0.80859 | 0.02357 | 101.815
2023-09-20 18:00 | 0.24339 | 0.69697 | 0.02968 | 77.7433
2023-09-20 19:00 | 0 | 0.58322 | 0.11061 | 70.2492
2023-09-20 20:00 | 0 | 0.55504 | 0.18011 | 59.035
2023-09-20 21:00 | 0 | 0.52379 | 0.2354 | 117.2117
2023-09-20 22:00 | 0 | 0.51024 | 0.1535 | 31.5383
2023-09-20 23:00 | 0 | 0.41512 | 0.04319 | 13.8608
2023-09-21 | 0 | 0.37954 | 0.0324 | 9.3808
2023-09-21 01:00 | 0 | 0.34352 | 0.02375 | 8.41
2023-09-21 02:00 | 0 | 0.41182 | 0.02444 | 8.6825
2023-09-21 03:00 | 0 | 0.42851 | 0.01548 | 18.1725
2023-09-21 04:00 | 0 | 0.47757 | 0.01458 | 30.95
2023-09-21 05:00 | 0 | 0.43613 | 0.02445 | 45.39
2023-09-21 06:00 | 0 | 0.32723 | 0.04208 | 70.9017
2023-09-21 07:00 | 0.057362 | 0.21105 | 0.12989 | 56.3933
2023-09-21 08:00 | 0.52493 | 0.10678 | 0.23636 | 27.66
2023-09-21 09:00 | 0.91825 | 0.023882 | 0.25002 | 7.9342
2023-09-21 10:00 | 0.93805 | 0.0066965 | 0.23955 | 29.6692
2023-09-21 11:00 | 0.91812 | 0.0023775 | 0.2273 | 10.1175
2023-09-21 12:00 | 0.89377 | 0.000835 | 0.15412 | 11.9908
2023-09-21 13:00 | 0.88833 | 0.0004295 | 0.12337 | 4.0242
2023-09-21 14:00 | 0.90271 | 0.001982 | 0.14867 | 10.7142
2023-09-21 15:00 | 0.93916 | 0.021175 | 0.14841 | 8.7208
2023-09-21 16:00 | 0.90862 | 0.052874 | 0.10965 | 39.3867
2023-09-21 17:00 | 0.6363 | 0.090874 | 0.09845 | 184.225
2023-09-21 18:00 | 0.24365 | 0.11802 | 0.09993 | 281.18
2023-09-21 19:00 | 0 | 0.10625 | 0.1066 | 247.8617
2023-09-21 20:00 | 0 | 0.082239 | 0.11525 | 288.4375
2023-09-21 21:00 | 0 | 0.06056 | 0.11698 | 120.4767
2023-09-21 22:00 | 0 | 0.051407 | 0.07966 | 74.5608
2023-09-21 23:00 | 0 | 0.021286 | 0.01717 | 72.6317
2023-09-22 | 0 | 0.0097035 | 0.01562 | 75.0475
2023-09-22 01:00 | 0 | 0.0048885 | 0.01608 | 68.5058
2023-09-22 02:00 | 0 | 0.004335 | 0.01663 | 54.98
2023-09-22 03:00 | 0 | 0.0064275 | 0.0129 | 53.0825
2023-09-22 04:00 | 0 | 0.008764 | 0.01356 | 59.8133
2023-09-22 05:00 | 0 | 0.0090855 | 0.01511 | 70.4633
2023-09-22 06:00 | 0 | 0.002504 | 0.057 | 82.15
2023-09-22 07:00 | 0.05588 | 0.002336 | 0.19278 | 47.0825
2023-09-22 08:00 | 0.61386 | 0.005397 | 0.25914 | 30.725
2023-09-22 09:00 | 0.9142 | 0.0005665 | 0.20682 | 32.7558
2023-09-22 10:00 | 0.92996 | 0.0035155 | 0.18726 | 24.1333
2023-09-22 11:00 | 0.91184 | 0.024594 | 0.17173 | 16.7375
2023-09-22 12:00 | 0.89233 | 0.068928 | 0.13974 | 3.6925
2023-09-22 13:00 | 0.90291 | 0.12435 | 0.10979 | -5.9067
2023-09-22 14:00 | 0.9084 | 0.20539 | 0.10077 | -24.4033
2023-09-22 15:00 | 0.6231 | 0.27355 | 0.08645 | 8.0517
2023-09-22 16:00 | 0.86257 | 0.37808 | 0.05268 | 50.865
2023-09-22 17:00 | 0.53031 | 0.42076 | 0.06464 | 159.4842
2023-09-22 18:00 | 0.10915 | 0.28085 | 0.06731 | 139.2758
2023-09-22 19:00 | 0 | 0.15845 | 0.11243 | 79.7417
2023-09-22 20:00 | 0 | 0.16679 | 0.15112 | 80.5692
2023-09-22 21:00 | 0 | 0.20481 | 0.08952 | 78.0842
2023-09-22 22:00 | 0 | 0.19114 | 0.01864 | 75.6425
2023-09-22 23:00 | 0 | 0.16779 | 0.01783 | 75.8658
2023-09-23 | 0 | 0.13653 | 0.01861 | 66.9908
2023-09-23 01:00 | 0 | 0.10973 | 0.01882 | 61.815
2023-09-23 02:00 | 0 | 0.10265 | 0.01869 | 53.9225
2023-09-23 03:00 | 0 | 0.12762 | 0.01972 | 55.5917
2023-09-23 04:00 | 0 | 0.12886 | 0.0207 | 54.84
2023-09-23 05:00 | 0 | 0.17029 | 0.02488 | 61.7333
2023-09-23 06:00 | 0 | 0.20608 | 0.04901 | 47.1108
2023-09-23 07:00 | 0.057127 | 0.25174 | 0.15739 | 18.8742
2023-09-23 08:00 | 0.64533 | 0.17999 | 0.28381 | -7.4533
2023-09-23 09:00 | 0.91969 | 0.094761 | 0.24126 | -32.5217
2023-09-23 10:00 | 0.93483 | 0.027017 | 0.20833 | -22.8
2023-09-23 11:00 | 0.93267 | 0.021612 | 0.23093 | -91.65
2023-09-23 12:00 | 0.90662 | 0.12186 | 0.22311 | -145.415
2023-09-23 13:00 | 0.91076 | 0.3406 | 0.14486 | -138.0067
2023-09-23 14:00 | 0.92083 | 0.4536 | 0.17969 | -77.5833
2023-09-23 15:00 | 0.91462 | 0.43983 | 0.1559 | -8.3283
2023-09-23 16:00 | 0.9029 | 0.36332 | 0.13425 | 33.3858
2023-09-23 17:00 | 0.60896 | 0.25363 | 0.14006 | 119.9533
2023-09-23 18:00 | 0.24296 | 0.12466 | 0.07809 | 140.0083
2023-09-23 19:00 | 0 | 0.040684 | 0.03521 | 78.2775
2023-09-23 20:00 | 0 | 0.029918 | 0.02117 | 69.3633
2023-09-23 21:00 | 0 | 0.061359 | 0.01931 | 71.82
2023-09-23 22:00 | 0 | 0.12856 | 0.01647 | 72.9275
2023-09-23 23:00 | 0 | 0.17798 | 0.01671 | 62.0733
2023-09-24 | 0 | 0.20898 | 0.02058 | 63.2058
2023-09-24 01:00 | 0 | 0.20781 | 0.01826 | 56.6767
2023-09-24 02:00 | 0 | 0.14787 | 0.0174 | 55.4583
2023-09-24 03:00 | 0 | 0.13532 | 0.01566 | 55.105
2023-09-24 04:00 | 0 | 0.13174 | 0.01721 | 45.42
2023-09-24 05:00 | 0 | 0.13208 | 0.04662 | 37.005
2023-09-24 06:00 | 0 | 0.11514 | 0.06646 | 14.3483
2023-09-24 07:00 | 0.058671 | 0.16106 | 0.19927 | -40.0475
2023-09-24 08:00 | 0.5305 | 0.22201 | 0.26713 | -53.8742
2023-09-24 09:00 | 0.74481 | 0.19177 | 0.25763 | -121.2058
2023-09-24 10:00 | 0.91059 | 0.3037 | 0.12923 | -90.7292
2023-09-24 11:00 | 0.69728 | 0.50589 | 0.11605 | -96.5375
2023-09-24 12:00 | 0.5553 | 0.6511 | 0.13177 | -64.2333
2023-09-24 13:00 | 0.47856 | 0.7465 | 0.23577 | -68.965
2023-09-24 14:00 | 0.79531 | 0.78786 | 0.33475 | -85.5183
2023-09-24 15:00 | 0.39222 | 0.81588 | 0.33719 | -60.8925
2023-09-24 16:00 | 0.17267 | 0.88176 | 0.27408 | 13.6717
2023-09-24 17:00 | 0.089463 | 0.89369 | 0.15771 | 165.6533
2023-09-24 18:00 | 0.016158 | 0.8889 | 0.11387 | 151.3708
2023-09-24 19:00 | 0 | 0.87099 | 0.11699 | 88.1392
2023-09-24 20:00 | 0 | 0.92316 | 0.16981 | 58.5217
2023-09-24 21:00 | 0 | 0.93014 | 0.12978 | 47.4967
2023-09-24 22:00 | 0 | 0.5582 | 0.07326 | 34.7283
2023-09-24 23:00 | 0 | 0.10308 | 0.02775 | 903.1758
2023-09-25 | 0 | 0.03229 | 0.01359 | 202.7658
2023-09-25 01:00 | 0 | 0.041013 | 0.01181 | 65.4617
2023-09-25 02:00 | 0 | 0.087275 | 0.01153 | 49.3575
2023-09-25 03:00 | 0 | 0.13535 | 0.01185 | 35.9683
2023-09-25 04:00 | 0 | 0.13405 | 0.01208 | 42.7642
2023-09-25 05:00 | 0 | 0.16319 | 0.01311 | 59.535
2023-09-25 06:00 | 0 | 0.15538 | 0.02991 | 64.3975
2023-09-25 07:00 | 0.063003 | 0.14872 | 0.10953 | 33.5758
2023-09-25 08:00 | 0.54417 | 0.12147 | 0.18386 | 22.07
2023-09-25 09:00 | 0.81773 | 0.09834 | 0.22308 | -2.9483
2023-09-25 10:00 | 0.68529 | 0.12784 | 0.23257 | -16.1025
2023-09-25 11:00 | 0.93958 | 0.22351 | 0.27675 | -42.9842
2023-09-25 12:00 | 0.85396 | 0.44968 | 0.32322 | -41.21
2023-09-25 13:00 | 0.90524 | 0.68492 | 0.34772 | -30.2167
2023-09-25 14:00 | 0.9478 | 0.82139 | 0.34387 | 5.135
2023-09-25 15:00 | 0.90423 | 0.87274 | 0.34851 | 11.7583
2023-09-25 16:00 | 0.96721 | 0.89872 | 0.36089 | 31.8133
2023-09-25 17:00 | 0.71438 | 0.90291 | 0.38676 | 135.6992
2023-09-25 18:00 | 0.25703 | 0.88472 | 0.38757 | 158.8167
2023-09-25 19:00 | 0 | 0.82694 | 0.37843 | 83.1917
2023-09-25 20:00 | 0 | 0.77059 | 0.33882 | 78.9175
2023-09-25 21:00 | 0 | 0.75547 | 0.31213 | 180.4375
2023-09-25 22:00 | 0 | 0.69939 | 0.19595 | 439.7883
2023-09-25 23:00 | 0 | 0.63208 | 0.06245 | 152.6083
2023-09-26 | 0 | 0.55645 | 0.01991 | 126.0967
2023-09-26 01:00 | 0 | 0.52736 | 0.01387 | 104.7867
2023-09-26 02:00 | 0 | 0.58369 | 0.01271 | 94.2842
2023-09-26 03:00 | 0 | 0.66373 | 0.0117 | 125.9475
2023-09-26 04:00 | 0 | 0.70152 | 0.01187 | 157.2967
2023-09-26 05:00 | 0 | 0.70212 | 0.01292 | 138.2742
2023-09-26 06:00 | 0 | 0.64253 | 0.02805 | 80.6158
2023-09-26 07:00 | 0.069947 | 0.58047 | 0.12581 | 68.1575
2023-09-26 08:00 | 0.6828 | 0.49087 | 0.19674 | 53.265
2023-09-26 09:00 | 0.73426 | 0.36211 | 0.21312 | 22.25
2023-09-26 10:00 | 0.65974 | 0.32633 | 0.20678 | -2.0342
2023-09-26 11:00 | 0.77609 | 0.29453 | 0.2406 | 6.0008
2023-09-26 12:00 | 0.88589 | 0.30461 | 0.23197 | -36.8208
2023-09-26 13:00 | 0.88602 | 0.37364 | 0.26688 | -22.3675
2023-09-26 14:00 | 0.98635 | 0.5218 | 0.25382 | -0.024167
2023-09-26 15:00 | 0.99818 | 0.61393 | 0.31928 | 11.1867
2023-09-26 16:00 | 0.98646 | 0.63892 | 0.29782 | 103.2917
2023-09-26 17:00 | 0.64161 | 0.61473 | 0.18277 | 217.595
2023-09-26 18:00 | 0.26133 | 0.58686 | 0.13507 | 207.4225
2023-09-26 19:00 | 0 | 0.51956 | 0.14084 | 129.73
2023-09-26 20:00 | 0 | 0.53357 | 0.17878 | 102.2625
2023-09-26 21:00 | 0 | 0.51231 | 0.20169 | 94.4742
2023-09-26 22:00 | 0 | 0.55091 | 0.14201 | 82.04
2023-09-26 23:00 | 0 | 0.57562 | 0.04803 | 94.7267
2023-09-27 | 0 | 0.61884 | 0.03311 | 81.2592
2023-09-27 01:00 | 0 | 0.63735 | 0.01287 | 130.8858
2023-09-27 02:00 | 0 | 0.65231 | 0.01131 | 78.2125
2023-09-27 03:00 | 0 | 0.61935 | 0.01113 | 58.0375
2023-09-27 04:00 | 0 | 0.63702 | 0.01141 | 54.0783
2023-09-27 05:00 | 0 | 0.64227 | 0.01152 | 62.41
2023-09-27 06:00 | 0 | 0.67312 | 0.01563 | 59.0042
2023-09-27 07:00 | 0.070708 | 0.65628 | 0.05695 | 65.9858
2023-09-27 08:00 | 0.70277 | 0.66348 | 0.12293 | 50.6583
2023-09-27 09:00 | 0.98996 | 0.59852 | 0.13539 | 23.4967
2023-09-27 10:00 | 1 | 0.54319 | 0.11408 | 6.0958
2023-09-27 11:00 | 0.99313 | 0.36382 | 0.11266 | -33.87
2023-09-27 12:00 | 0.97095 | 0.19749 | 0.13628 | -50.2167
2023-09-27 13:00 | 0.96124 | 0.11553 | 0.1271 | -51.2275
2023-09-27 14:00 | 0.96878 | 0.080795 | 0.11146 | -49.6567
2023-09-27 15:00 | 0.97755 | 0.070608 | 0.12337 | -43.3767
2023-09-27 16:00 | 0.981 | 0.076838 | 0.10539 | 6.3458
2023-09-27 17:00 | 0.72099 | 0.10487 | 0.12018 | 69.7383
2023-09-27 18:00 | 0.26171 | 0.13823 | 0.18204 | 124.3133
2023-09-27 19:00 | 0 | 0.18237 | 0.22653 | 91.575
2023-09-27 20:00 | 0 | 0.21664 | 0.23671 | 72.8242
2023-09-27 21:00 | 0 | 0.19065 | 0.21746 | 69.8242
2023-09-27 22:00 | 0 | 0.20579 | 0.07103 | 72.0542
2023-09-27 23:00 | 0 | 0.37243 | 0.01488 | 73.2067
2023-09-28 | 0 | 0.58771 | 0.01303 | 68.0717
2023-09-28 01:00 | 0 | 0.69136 | 0.01282 | 59.1308
2023-09-28 02:00 | 0 | 0.75946 | 0.01331 | 50.0192
2023-09-28 03:00 | 0 | 0.81134 | 0.0141 | 52.7933
2023-09-28 04:00 | 0 | 0.8254 | 0.01441 | 67.2542
2023-09-28 05:00 | 0 | 0.84806 | 0.01259 | 70.32
2023-09-28 06:00 | 0 | 0.8443 | 0.04705 | 69.19
2023-09-28 07:00 | 0.071779 | 0.75344 | 0.18851 | 45.5
2023-09-28 08:00 | 0.69712 | 0.43897 | 0.2961 | 19.87
2023-09-28 09:00 | 0.97436 | 0.29517 | 0.34831 | -4.9108
2023-09-28 10:00 | 0.98808 | 0.20033 | 0.35038 | -16.1258
2023-09-28 11:00 | 0.9725 | 0.12668 | 0.3252 | -58.76
2023-09-28 12:00 | 0.94954 | 0.10181 | 0.27484 | -64.0883
2023-09-28 13:00 | 0.94388 | 0.090631 | 0.23318 | -52.625
2023-09-28 14:00 | 0.94879 | 0.10522 | 0.22328 | -50.865
2023-09-28 15:00 | 0.97731 | 0.11968 | 0.19188 | -8.0108
2023-09-28 16:00 | 0.96086 | 0.12644 | 0.14917 | 35.6925
2023-09-28 17:00 | 0.71159 | 0.13005 | 0.1196 | 116.4083
2023-09-28 18:00 | 0.25681 | 0.15494 | 0.16024 | 157.0492
2023-09-28 19:00 | 0 | 0.17419 | 0.17211 | 210.9633
2023-09-28 20:00 | 0 | 0.13117 | 0.1529 | 139.7075
2023-09-28 21:00 | 0 | 0.095813 | 0.1667 | 135.7925
2023-09-28 22:00 | 0 | 0.11765 | 0.11687 | 104.6958
2023-09-28 23:00 | 0 | 0.16008 | 0.06699 | 78.2592
2023-09-29 | 0 | 0.37155 | 0.04841 | 81.9692
2023-09-29 01:00 | 0 | 0.69327 | 0.02396 | 84.5017
2023-09-29 02:00 | 0 | 0.88283 | 0.01592 | 70.7992
2023-09-29 03:00 | 0 | 0.88537 | 0.02457 | 58.2558
2023-09-29 04:00 | 0 | 0.85657 | 0.03641 | 60.7817
2023-09-29 05:00 | 0 | 0.81785 | 0.053 | 57.7767
2023-09-29 06:00 | 0 | 0.79487 | 0.07434 | 22.5333
2023-09-29 07:00 | 0.14573 | 0.66081 | 0.19341 | -47.8983
2023-09-29 08:00 | 0.68869 | 0.30441 | 0.31111 | -51.6758
2023-09-29 09:00 | 0.96887 | 0.18367 | 0.37728 | -57.3542
2023-09-29 10:00 | 0.97416 | 0.07812 | 0.38315 | -60.965
2023-09-29 11:00 | 0.95313 | 0.025263 | 0.38342 | -65.3425
2023-09-29 12:00 | 0.9385 | 0.021465 | 0.35717 | -58.0125
2023-09-29 13:00 | 0.93616 | 0.03759 | 0.33168 | -68.9658
2023-09-29 14:00 | 0.96414 | 0.055806 | 0.28613 | -67.1158
2023-09-29 15:00 | 0.9775 | 0.055141 | 0.25411 | -57.5208
2023-09-29 16:00 | 0.96878 | 0.05666 | 0.19815 | 48.2725
2023-09-29 17:00 | 0.70891 | 0.093457 | 0.19662 | 144.435
2023-09-29 18:00 | 0.26014 | 0.15939 | 0.15284 | 131.1792
2023-09-29 19:00 | 0 | 0.23868 | 0.08403 | 125.9133
2023-09-29 20:00 | 0 | 0.20008 | 0.07254 | 147.3733
2023-09-29 21:00 | 0 | 0.15854 | 0.10248 | 151.3642
2023-09-29 22:00 | 0 | 0.13053 | 0.02376 | 170.4325
2023-09-29 23:00 | 0 | 0.1281 | 0.01968 | 150.3925
2023-09-30 | 0 | 0.14142 | 0.0146 | 75.0225
2023-09-30 01:00 | 0 | 0.20996 | 0.01146 | 52.74
2023-09-30 02:00 | 0 | 0.35379 | 0.01108 | 69.93
2023-09-30 03:00 | 0 | 0.54727 | 0.01125 | 403.3625
2023-09-30 04:00 | 0 | 0.61279 | 0.01223 | 18.8567
2023-09-30 05:00 | 0 | 0.58807 | 0.01148 | 9.135
2023-09-30 06:00 | 0 | 0.57771 | 0.01189 | -8.305
2023-09-30 07:00 | 0.21065 | 0.48561 | 0.03404 | -61.9992
2023-09-30 08:00 | 0.69383 | 0.28182 | 0.13829 | -59.745
2023-09-30 09:00 | 0.97369 | 0.15486 | 0.09447 | -80.52
2023-09-30 10:00 | 0.97453 | 0.082111 | 0.02137 | -92.9467
2023-09-30 11:00 | 0.95631 | 0.068237 | 0.01505 | -58.575
2023-09-30 12:00 | 0.95268 | 0.076717 | 0.01646 | -78.345
2023-09-30 13:00 | 0.9396 | 0.06988 | 0.0175 | -81.3517
2023-09-30 14:00 | 0.9489 | 0.080433 | 0.03608 | -109.3358
2023-09-30 15:00 | 0.96449 | 0.11899 | 0.02828 | -58.5408
2023-09-30 16:00 | 0.96535 | 0.17522 | 0.07226 | -51.8742
2023-09-30 17:00 | 0.70317 | 0.2182 | 0.1224 | 123.2683
2023-09-30 18:00 | 0.25743 | 0.28229 | 0.12242 | 104.0733
2023-09-30 19:00 | 0 | 0.4427 | 0.08393 | 51.16
2023-09-30 20:00 | 0 | 0.56642 | 0.05708 | 8.9167
2023-09-30 21:00 | 0 | 0.53791 | 0.10357 | -21.0725
2023-09-30 22:00 | 0 | 0.47286 | 0.09438 | -48.6092
2023-09-30 23:00 | 0 | 0.40232 | 0.05266 | -34.7917
2023-10-01 | 0 | 0.33962 | 0.02318 | -35.95
2023-10-01 01:00 | 0 | 0.25231 | 0.01567 | -24.4775
2023-10-01 02:00 | 0 | 0.20163 | 0.01442 | -50.9867
2023-10-01 03:00 | 0 | 0.19397 | 0.01414 | -45.53
2023-10-01 04:00 | 0 | 0.17282 | 0.01551 | -49.0317
2023-10-01 05:00 | 0 | 0.25208 | 0.03088 | -44.0317
2023-10-01 06:00 | 0 | 0.34564 | 0.05304 | -43.9083
2023-10-01 07:00 | 0.14305 | 0.43382 | 0.10932 | -59.3417
2023-10-01 08:00 | 0.51906 | 0.30842 | 0.22776 | -64.345
2023-10-01 09:00 | 0.83462 | 0.21658 | 0.21 | -57.8775
2023-10-01 10:00 | 0.87731 | 0.21985 | 0.11265 | -56.0158
2023-10-01 11:00 | 0.75355 | 0.15702 | 0.10041 | -53.7092
2023-10-01 12:00 | 0.84118 | 0.11299 | 0.10057 | -52.6833
2023-10-01 13:00 | 0.79727 | 0.10643 | 0.09943 | -53.6633
2023-10-01 14:00 | 0.75297 | 0.099782 | 0.09824 | -97.9983
2023-10-01 15:00 | 0.84199 | 0.1167 | 0.09764 | -87.7017
2023-10-01 16:00 | 0.86153 | 0.17629 | 0.09867 | -22.9975
2023-10-01 17:00 | 0.69121 | 0.26019 | 0.09921 | 51.0225
2023-10-01 18:00 | 0.24184 | 0.31961 | 0.10905 | 59.0158
2023-10-01 19:00 | 0.00019761 | 0.42945 | 0.12595 | 57.765
2023-10-01 20:00 | 0 | 0.55217 | 0.11768 | 43.7017
2023-10-01 21:00 | 0 | 0.54779 | 0.05588 | 44.2333
2023-10-01 22:00 | 0 | 0.50749 | 0.04871 | 45.375
2023-10-01 23:00 | 0 | 0.47801 | 0.02609 | 47.1008
2023-10-02 | 0 | 0.66663 | 0.01738 | 43.825
2023-10-02 01:00 | 0 | 0.76478 | 0.01306 | 36.1067
2023-10-02 02:00 | 0 | 0.74697 | 0.01211 | 33.275
2023-10-02 03:00 | 0 | 0.7669 | 0.01222 | 32.6125
2023-10-02 04:00 | 0 | 0.80878 | 0.01174 | 41.2692
2023-10-02 05:00 | 0 | 0.81207 | 0.01194 | 52.265
2023-10-02 06:00 | 0 | 0.839 | 0.0118 | 47.3358
2023-10-02 07:00 | 0.042884 | 0.85896 | 0.01406 | 24.5842
2023-10-02 08:00 | 0.10116 | 0.82131 | 0.03438 | 5.88
2023-10-02 09:00 | 0.10835 | 0.76244 | 0.03763 | -44.7275
2023-10-02 10:00 | 0.13214 | 0.75758 | 0.02942 | -44.84
2023-10-02 11:00 | 0.35124 | 0.73092 | 0.02179 | -60.5208
2023-10-02 12:00 | 0.46942 | 0.6924 | 0.01623 | -80.0867
2023-10-02 13:00 | 0.36817 | 0.54835 | 0.01734 | -99.405
2023-10-02 14:00 | 0.24786 | 0.38703 | 0.01733 | -88.7975
2023-10-02 15:00 | 0.12404 | 0.26521 | 0.02095 | -73.775
2023-10-02 16:00 | 0.084958 | 0.20634 | 0.08898 | -59.025
2023-10-02 17:00 | 0.034328 | 0.13606 | 0.1332 | 7.805
2023-10-02 18:00 | 0.017306 | 0.031082 | 0.17342 | 59.4625
2023-10-02 19:00 | 0 | 0.081639 | 0.22704 | 37.9858
2023-10-02 20:00 | 0 | 0.43829 | 0.23414 | 32.2683
2023-10-02 21:00 | 0 | 0.87797 | 0.20829 | 42.7592
2023-10-02 22:00 | 0 | 0.92271 | 0.09784 | 5.3842
2023-10-02 23:00 | 0 | 0.90172 | 0.03141 | 19.8183
2023-10-03 | 0 | 0.86711 | 0.01844 | -6.9858
2023-10-03 01:00 | 0 | 0.9151 | 0.01384 | 5.2383
2023-10-03 02:00 | 0 | 0.91879 | 0.01344 | 26.9217
2023-10-03 03:00 | 0 | 0.89124 | 0.01255 | 33.7133
2023-10-03 04:00 | 0 | 0.81628 | 0.01286 | 43.7275
2023-10-03 05:00 | 0 | 0.81956 | 0.01549 | 45.8533
2023-10-03 06:00 | 0 | 0.87626 | 0.02112 | 50.9933
2023-10-03 07:00 | 0.038357 | 0.87912 | 0.06203 | 34.1042
2023-10-03 08:00 | 0.26045 | 0.84264 | 0.12851 | 33.6717
2023-10-03 09:00 | 0.17088 | 0.78185 | 0.17111 | 58.2867
2023-10-03 10:00 | 0.27305 | 0.69573 | 0.24153 | 34.5283
2023-10-03 11:00 | 0.33357 | 0.52562 | 0.22931 | 32.06
2023-10-03 12:00 | 0.32926 | 0.49134 | 0.1885 | -27.84
2023-10-03 13:00 | 0.22387 | 0.44144 | 0.27363 | -40.6617
2023-10-03 14:00 | 0.17456 | 0.2942 | 0.30512 | 37.3517
2023-10-03 15:00 | 0.13941 | 0.16758 | 0.32409 | 84.9442
2023-10-03 16:00 | 0.10709 | 0.1367 | 0.27234 | 65.4283
2023-10-03 17:00 | 0.11893 | 0.17145 | 0.25237 | 142.0992
2023-10-03 18:00 | 0.043967 | 0.23337 | 0.22515 | 173.2908
2023-10-03 19:00 | 0.000176 | 0.1389 | 0.29504 | 95.9692
2023-10-03 20:00 | 0 | 0.037919 | 0.26166 | 62.3783
2023-10-03 21:00 | 0 | 0.021338 | 0.18765 | 61.3992
2023-10-03 22:00 | 0 | 0.012855 | 0.11048 | 61.1458
2023-10-03 23:00 | 0 | 0.031553 | 0.0367 | 65.375
2023-10-04 | 0 | 0.089792 | 0.01458 | 65.085
2023-10-04 01:00 | 0 | 0.1457 | 0.01237 | 65.2617
2023-10-04 02:00 | 0 | 0.16198 | 0.01156 | 58.1433
2023-10-04 03:00 | 0 | 0.10791 | 0.01263 | 59.2792
2023-10-04 04:00 | 0 | 0.047824 | 0.01889 | 60.2392
2023-10-04 05:00 | 0 | 0.029664 | 0.01955 | 123.695
2023-10-04 06:00 | 0 | 0.028651 | 0.02785 | 78.7633
2023-10-04 07:00 | 0.21893 | 0.026734 | 0.03977 | 117.1833
2023-10-04 08:00 | 0.64976 | 0.023095 | 0.05351 | 85.3017
2023-10-04 09:00 | 0.92859 | 0.052517 | 0.06719 | 50.4883
2023-10-04 10:00 | 0.9497 | 0.14324 | 0.10452 | -35.3175
2023-10-04 11:00 | 0.95617 | 0.28331 | 0.10208 | -49.535
2023-10-04 12:00 | 0.89456 | 0.40366 | 0.10736 | -67.0392
2023-10-04 13:00 | 0.87315 | 0.51825 | 0.11771 | -64.6617
2023-10-04 14:00 | 0.93225 | 0.59681 | 0.14431 | -95.9233
2023-10-04 15:00 | 0.96599 | 0.57589 | 0.18595 | -81.4808
2023-10-04 16:00 | 0.96232 | 0.45924 | 0.19092 | -40.9508
2023-10-04 17:00 | 0.67077 | 0.31165 | 0.1777 | -19.365
2023-10-04 18:00 | 0.24835 | 0.17827 | 0.19389 | 87.1975
2023-10-04 19:00 | 0.0010149 | 0.15881 | 0.25062 | 95.1283
2023-10-04 20:00 | 0 | 0.14112 | 0.25799 | 69.9758
2023-10-04 21:00 | 0 | 0.11173 | 0.21952 | 59.7367
2023-10-04 22:00 | 0 | 0.085939 | 0.15891 | 59.3842
2023-10-04 23:00 | 0 | 0.0431 | 0.09777 | 59.8492
2023-10-05 | 0 | 0.012065 | 0.09246 | 60.4992
2023-10-05 01:00 | 0 | 0.0017265 | 0.08707 | 40.7325
2023-10-05 02:00 | 0 | 0.0022155 | 0.04925 | 32.8133
2023-10-05 03:00 | 0 | 0.002414 | 0.03024 | 29.5683
2023-10-05 04:00 | 0 | 0.0051675 | 0.02376 | 50.8225
2023-10-05 05:00 | 0 | 0.023166 | 0.01771 | 66.3025
2023-10-05 06:00 | 0 | 0.060973 | 0.03631 | 69.4292
2023-10-05 07:00 | 0.22968 | 0.10663 | 0.12981 | 29.3158
2023-10-05 08:00 | 0.66413 | 0.10815 | 0.21216 | -15.9025
2023-10-05 09:00 | 0.9548 | 0.084859 | 0.24418 | -52.1267
2023-10-05 10:00 | 0.98373 | 0.088464 | 0.29026 | -57.8342
2023-10-05 11:00 | 0.96947 | 0.14711 | 0.29115 | -59.4667
2023-10-05 12:00 | 0.95108 | 0.26255 | 0.25707 | -34.02
2023-10-05 13:00 | 0.94561 | 0.29762 | 0.26626 | -29.275
2023-10-05 14:00 | 0.95518 | 0.29447 | 0.29414 | -11.165
2023-10-05 15:00 | 0.95724 | 0.24516 | 0.29575 | 15.34
2023-10-05 16:00 | 0.88133 | 0.20591 | 0.31723 | 32.84
2023-10-05 17:00 | 0.2845 | 0.24367 | 0.33907 | 62.4075
2023-10-05 18:00 | 0.041028 | 0.2714 | 0.3559 | 95.5525
2023-10-05 19:00 | 0 | 0.27587 | 0.35324 | 68.6067
2023-10-05 20:00 | 0 | 0.26136 | 0.31443 | 90.6342
2023-10-05 21:00 | 0 | 0.34847 | 0.23162 | 58.0958
2023-10-05 22:00 | 0 | 0.55688 | 0.10754 | 57.1167
2023-10-05 23:00 | 0 | 0.70456 | 0.0157 | 59.3433
2023-10-06 | 0 | 0.79194 | 0.01613 | 64.205
2023-10-06 01:00 | 0 | 0.77235 | 0.01493 | 53.855
2023-10-06 02:00 | 0 | 0.7048 | 0.01431 | 56.6208
2023-10-06 03:00 | 0 | 0.52258 | 0.01362 | 59.05
2023-10-06 04:00 | 0 | 0.31813 | 0.0125 | 65.03
2023-10-06 05:00 | 0 | 0.23048 | 0.01188 | 77.8383
2023-10-06 06:00 | 0 | 0.1665 | 0.01932 | 72.2058
2023-10-06 07:00 | 0.15264 | 0.13327 | 0.06936 | 53.9475
2023-10-06 08:00 | 0.32962 | 0.10408 | 0.17526 | 25.4058
2023-10-06 09:00 | 0.49278 | 0.19775 | 0.19691 | 6.0733
2023-10-06 10:00 | 0.63666 | 0.17659 | 0.13717 | 18.1175
2023-10-06 11:00 | 0.77271 | 0.22681 | 0.07075 | 2.0133
2023-10-06 12:00 | 0.89403 | 0.34526 | 0.0506 | -14.1617
2023-10-06 13:00 | 0.97174 | 0.5635 | 0.04944 | -14.5017
2023-10-06 14:00 | 1 | 0.76746 | 0.04863 | -37.2442
2023-10-06 15:00 | 1 | 0.84899 | 0.04917 | -26.8733
2023-10-06 16:00 | 0.99269 | 0.82771 | 0.04935 | 9.4533
2023-10-06 17:00 | 0.67247 | 0.78753 | 0.05229 | 55.4767
2023-10-06 18:00 | 0.21357 | 0.75176 | 0.05367 | 87.2583
2023-10-06 19:00 | 0.0015144 | 0.67256 | 0.05546 | 70.2825
2023-10-06 20:00 | 0 | 0.64486 | 0.05628 | 58.5958
2023-10-06 21:00 | 0 | 0.75793 | 0.04961 | 48.0733
2023-10-06 22:00 | 0 | 0.82471 | 0.02458 | 48.795
2023-10-06 23:00 | 0 | 0.81819 | 0.01365 | 48.7625
2023-10-07 | 0 | 0.77897 | 0.01222 | 48.8225
2023-10-07 01:00 | 0 | 0.72822 | 0.01257 | 43.2208
2023-10-07 02:00 | 0 | 0.69135 | 0.01279 | 22.6833
2023-10-07 03:00 | 0 | 0.56476 | 0.01367 | 40.6892
2023-10-07 04:00 | 0 | 0.48856 | 0.01455 | 38.855
2023-10-07 05:00 | 0 | 0.44057 | 0.01574 | 49.3617
2023-10-07 06:00 | 0 | 0.4438 | 0.02212 | 37.205
2023-10-07 07:00 | 0.15923 | 0.37092 | 0.05952 | 11.3983
2023-10-07 08:00 | 0.48894 | 0.1276 | 0.11366 | 0.18417
2023-10-07 09:00 | 0.8704 | 0.09359 | 0.0818 | -15.7558
2023-10-07 10:00 | 0.61523 | 0.07704 | 0.04878 | -9.1183
2023-10-07 11:00 | 0.90452 | 0.09319 | 0.05263 | 7.0375
2023-10-07 12:00 | 0.72243 | 0.16945 | 0.06071 | -2.1317
2023-10-07 13:00 | 0.78834 | 0.2833 | 0.07067 | -1.0933
2023-10-07 14:00 | 0.74856 | 0.395 | 0.06973 | 9.6908
2023-10-07 15:00 | 0.72002 | 0.48058 | 0.05649 | 18.4917
2023-10-07 16:00 | 0.67505 | 0.50999 | 0.08194 | 30.2342
2023-10-07 17:00 | 0.77468 | 0.49044 | 0.10031 | 63.5217
2023-10-07 18:00 | 0.27859 | 0.52632 | 0.12289 | 79.4158
2023-10-07 19:00 | 0.0016308 | 0.48729 | 0.19331 | 61.5592
2023-10-07 20:00 | 0 | 0.49705 | 0.23871 | 52.5975
2023-10-07 21:00 | 0 | 0.48942 | 0.09485 | 53.8542
2023-10-07 22:00 | 0 | 0.5357 | 0.0191 | 53.3417
2023-10-07 23:00 | 0 | 0.54895 | 0.0157 | 54.1683
2023-10-08 | 0 | 0.51677 | 0.01419 | 51.835
2023-10-08 01:00 | 0 | 0.51436 | 0.01359 | 43.9733
2023-10-08 02:00 | 0 | 0.54312 | 0.01294 | 46.2433
2023-10-08 03:00 | 0 | 0.62133 | 0.01324 | 46.15
2023-10-08 04:00 | 0 | 0.69869 | 0.01343 | 49.17
2023-10-08 05:00 | 0 | 0.72786 | 0.01411 | 57.5667
2023-10-08 06:00 | 0 | 0.72483 | 0.03387 | 45.7508
2023-10-08 07:00 | 0.25351 | 0.50485 | 0.12857 | 23.4675
2023-10-08 08:00 | 0.73025 | 0.23472 | 0.22438 | 1.7333
2023-10-08 09:00 | 0.99385 | 0.14678 | 0.24253 | 1.3558
2023-10-08 10:00 | 1 | 0.047556 | 0.23637 | -0.96167
2023-10-08 11:00 | 0.99863 | 0.012934 | 0.17409 | -2.8825
2023-10-08 12:00 | 0.97988 | 0.001893 | 0.12854 | -24.7325
2023-10-08 13:00 | 0.98264 | 0.001267 | 0.13308 | -32.2117
2023-10-08 14:00 | 0.98813 | 0.000118 | 0.20675 | -15.825
2023-10-08 15:00 | 0.99532 | 0.000184 | 0.22334 | 8.6675
2023-10-08 16:00 | 0.99227 | 0.0004425 | 0.15421 | 32.4558
2023-10-08 17:00 | 0.90567 | 0.0004735 | 0.10543 | 83.9275
2023-10-08 18:00 | 0.27125 | 0.011829 | 0.12632 | 120.2
2023-10-08 19:00 | 0.0018982 | 0.052579 | 0.15044 | 81.95
2023-10-08 20:00 | 0 | 0.070831 | 0.19104 | 67.7267
2023-10-08 21:00 | 0 | 0.10277 | 0.17953 | 55.2775
2023-10-08 22:00 | 0 | 0.14923 | 0.10143 | 55.1875
2023-10-08 23:00 | 0 | 0.19197 | 0.04136 | 57.4867
2023-10-09 | 0 | 0.21455 | 0.0156 | 59.3925
2023-10-09 01:00 | 0 | 0.20109 | 0.01393 | 55.6533
2023-10-09 02:00 | 0 | 0.18462 | 0.01272 | 39.4342
2023-10-09 03:00 | 0 | 0.18416 | 0.01228 | 38.93
2023-10-09 04:00 | 0 | 0.21456 | 0.01169 | 56.3017
2023-10-09 05:00 | 0 | 0.26062 | 0.01225 | 64.4883
2023-10-09 06:00 | 0 | 0.26843 | 0.01672 | 100.8133
2023-10-09 07:00 | 0.25489 | 0.26656 | 0.06453 | 66.7675
2023-10-09 08:00 | 0.65667 | 0.22003 | 0.12225 | 58.2658
2023-10-09 09:00 | 0.98802 | 0.272 | 0.091 | 28.9008
2023-10-09 10:00 | 0.99431 | 0.23365 | 0.05396 | 12.445
2023-10-09 11:00 | 0.93036 | 0.20801 | 0.04772 | -10.0267
2023-10-09 12:00 | 0.93086 | 0.24046 | 0.04858 | -32.2917
2023-10-09 13:00 | 0.93341 | 0.27482 | 0.04922 | -16.4442
2023-10-09 14:00 | 0.73885 | 0.27711 | 0.05622 | 0.995
2023-10-09 15:00 | 0.67327 | 0.26184 | 0.08044 | 9.355
2023-10-09 16:00 | 0.42315 | 0.27729 | 0.09621 | 26.6267
2023-10-09 17:00 | 0.24937 | 0.22691 | 0.10021 | 89.3217
2023-10-09 18:00 | 0.041249 | 0.2089 | 0.11172 | 123.505
2023-10-09 19:00 | 0.00044357 | 0.19936 | 0.15184 | 73.4108
2023-10-09 20:00 | 0 | 0.20923 | 0.17094 | 58.12
2023-10-09 21:00 | 0 | 0.2165 | 0.11359 | 49.4142
2023-10-09 22:00 | 0 | 0.26467 | 0.04469 | 38.2375
2023-10-09 23:00 | 0 | 0.26607 | 0.01645 | 45.7658
2023-10-10 | 0 | 0.29014 | 0.0151 | 56.5075
2023-10-10 01:00 | 0 | 0.4728 | 0.01678 | 54.535
2023-10-10 02:00 | 0 | 0.63076 | 0.0141 | 45.5075
2023-10-10 03:00 | 0 | 0.66121 | 0.01347 | 48.8492
2023-10-10 04:00 | 0 | 0.58727 | 0.01394 | 58.9733
2023-10-10 05:00 | 0 | 0.60121 | 0.03046 | 74.1883
2023-10-10 06:00 | 0 | 0.59127 | 0.11062 | 76.5108
2023-10-10 07:00 | 0.049464 | 0.53466 | 0.23674 | 65.7092
2023-10-10 08:00 | 0.18352 | 0.42397 | 0.33825 | 47.6867
2023-10-10 09:00 | 0.20347 | 0.31209 | 0.37837 | 34.2308
2023-10-10 10:00 | 0.15432 | 0.24727 | 0.38056 | 26.6533
2023-10-10 11:00 | 0.24001 | 0.16042 | 0.3814 | 28.06
2023-10-10 12:00 | 0.65197 | 0.093666 | 0.36041 | 21.6992
2023-10-10 13:00 | 0.70974 | 0.086593 | 0.35207 | 17.0992
2023-10-10 14:00 | 0.76669 | 0.1217 | 0.34159 | 22.0742
2023-10-10 15:00 | 0.94211 | 0.13534 | 0.27003 | 39.5717
2023-10-10 16:00 | 0.96524 | 0.16335 | 0.20754 | 51.6658
2023-10-10 17:00 | 0.5285 | 0.21482 | 0.15162 | 136.7783
2023-10-10 18:00 | 0.073764 | 0.30142 | 0.05704 | 176.1733
2023-10-10 19:00 | 0.0013521 | 0.39702 | 0.02989 | 150.5042
2023-10-10 20:00 | 0 | 0.5622 | 0.02576 | 111.3742
2023-10-10 21:00 | 0 | 0.68204 | 0.02211 | 114.3733
2023-10-10 22:00 | 0 | 0.72755 | 0.01867 | 74.5308
2023-10-10 23:00 | 0 | 0.74434 | 0.01744 | 122.5867
2023-10-11 | 0 | 0.75915 | 0.01694 | 81.8933
2023-10-11 01:00 | 0 | 0.78332 | 0.01604 | 52.5683
2023-10-11 02:00 | 0 | 0.74366 | 0.01019 | 58.7242
2023-10-11 03:00 | 0 | 0.7001 | 0.01094 | 48.6392
2023-10-11 04:00 | 0 | 0.62911 | 0.01177 | 50.7975
2023-10-11 05:00 | 0 | 0.45693 | 0.01168 | 61.05
2023-10-11 06:00 | 0 | 0.32571 | 0.01401 | 47.8325
2023-10-11 07:00 | 0.028939 | 0.25338 | 0.03076 | 10.6525
2023-10-11 08:00 | 0.15116 | 0.18654 | 0.07116 | -41.5267
2023-10-11 09:00 | 0.2071 | 0.071351 | 0.08707 | -51.3708
2023-10-11 10:00 | 0.27991 | 0.033454 | 0.03524 | -49.5567
2023-10-11 11:00 | 0.31093 | 0.064747 | 0.10445 | -51.7175
2023-10-11 12:00 | 0.52613 | 0.1147 | 0.07829 | -50.3183
2023-10-11 13:00 | 0.63777 | 0.082586 | 0.10411 | -49.235
2023-10-11 14:00 | 0.48922 | 0.065596 | 0.05892 | -51.9058
2023-10-11 15:00 | 0.090239 | 0.085094 | 0.0313 | -45.9075
2023-10-11 16:00 | 0.065139 | 0.11963 | 0.01885 | -24.3375
2023-10-11 17:00 | 0.046253 | 0.21263 | 0.01837 | 52.4717
2023-10-11 18:00 | 0.01136 | 0.40068 | 0.01844 | 33.4808
2023-10-11 19:00 | 5.4542e-05 | 0.66314 | 0.01774 | 23.3033
2023-10-11 20:00 | 0 | 0.86461 | 0.01775 | 6.9208
2023-10-11 21:00 | 0 | 0.87851 | 0.01511 | 27.4975
2023-10-11 22:00 | 0 | 0.90265 | 0.01387 | 8.1633
2023-10-11 23:00 | 0 | 0.84608 | 0.01233 | 33.9775
2023-10-12 | 0 | 0.831 | 0.01209 | 11.3192
2023-10-12 01:00 | 0 | 0.8764 | 0.0116 | 1.6167
2023-10-12 02:00 | 0 | 0.89787 | 0.01264 | 4.6433
2023-10-12 03:00 | 0 | 0.90371 | 0.01343 | 9.9083
2023-10-12 04:00 | 0 | 0.90728 | 0.01318 | 22.0867
2023-10-12 05:00 | 0 | 0.90481 | 0.01345 | 33.0792
2023-10-12 06:00 | 7.0085e-05 | 0.89577 | 0.01488 | 17.6008
2023-10-12 07:00 | 0.022497 | 0.82373 | 0.01481 | 15.3425
2023-10-12 08:00 | 0.048942 | 0.56944 | 0.01652 | -48.9733
2023-10-12 09:00 | 0.050695 | 0.39146 | 0.0545 | -50.7575
2023-10-12 10:00 | 0.048281 | 0.55284 | 0.0676 | -48.4742
2023-10-12 11:00 | 0.11598 | 0.73635 | 0.04881 | -52.4625
2023-10-12 12:00 | 0.18325 | 0.71967 | 0.07104 | -62.3933
2023-10-12 13:00 | 0.21394 | 0.73368 | 0.1015 | -100.995
2023-10-12 14:00 | 0.49193 | 0.76271 | 0.13536 | -82.8758
2023-10-12 15:00 | 0.60168 | 0.82855 | 0.12292 | -53.6683
2023-10-12 16:00 | 0.50854 | 0.87325 | 0.13307 | -61.3717
2023-10-12 17:00 | 0.56844 | 0.89913 | 0.19375 | -109.9933
2023-10-12 18:00 | 0.20622 | 0.90077 | 0.14656 | 31.8783
2023-10-12 19:00 | 0.0015982 | 0.79258 | 0.12644 | 45.6292
2023-10-12 20:00 | 0 | 0.67175 | 0.13332 | 38.5492
2023-10-12 21:00 | 0 | 0.82736 | 0.18141 | 40.0308
2023-10-12 22:00 | 0 | 0.88212 | 0.11955 | 31.5733
2023-10-12 23:00 | 0 | 0.88973 | 0.02227 | 29.6283
2023-10-13 | 0 | 0.88093 | 0.01769 | 25.3175
2023-10-13 01:00 | 0 | 0.87546 | 0.01787 | 14.6808
2023-10-13 02:00 | 0 | 0.86661 | 0.0158 | 15.2108
2023-10-13 03:00 | 0 | 0.83472 | 0.01482 | 18.9225
2023-10-13 04:00 | 0 | 0.72137 | 0.01309 | 27.2883
2023-10-13 05:00 | 0 | 0.52931 | 0.01337 | 32.0725
2023-10-13 06:00 | 0.00060297 | 0.3765 | 0.01436 | 17.8975
2023-10-13 07:00 | 0.18822 | 0.30315 | 0.02554 | 6.6675
2023-10-13 08:00 | 0.45456 | 0.39138 | 0.10905 | 3.67
2023-10-13 09:00 | 0.78854 | 0.25387 | 0.1561 | -12.5258
2023-10-13 10:00 | 0.88448 | 0.15462 | 0.15581 | -14.3792
2023-10-13 11:00 | 0.95096 | 0.14316 | 0.11407 | -49.2983
2023-10-13 12:00 | 0.96221 | 0.1409 | 0.05993 | -49.8467
2023-10-13 13:00 | 0.93531 | 0.13563 | 0.06172 | -43.0675
2023-10-13 14:00 | 0.81901 | 0.11136 | 0.11457 | -43.69
2023-10-13 15:00 | 0.77336 | 0.090244 | 0.10979 | -39.9292
2023-10-13 16:00 | 0.76903 | 0.082082 | 0.12248 | 9.2633
2023-10-13 17:00 | 0.63508 | 0.090353 | 0.14116 | 44.0608
2023-10-13 18:00 | 0.18879 | 0.11622 | 0.138 | 61.9683
2023-10-13 19:00 | 0.0025 | 0.16463 | 0.13461 | 45.0158
2023-10-13 20:00 | 0 | 0.16339 | 0.13827 | 42.35
2023-10-13 21:00 | 0 | 0.12201 | 0.1136 | 20.2183
2023-10-13 22:00 | 0 | 0.077828 | 0.0568 | 3.8758
2023-10-13 23:00 | 0 | 0.071339 | 0.03733 | 8.0317
2023-10-14 | 0 | 0.065987 | 0.04419 | 10
2023-10-14 01:00 | 0 | 0.055808 | 0.03078 | 1.6467
2023-10-14 02:00 | 0 | 0.066711 | 0.02101 | 10.8792
2023-10-14 03:00 | 0 | 0.073008 | 0.01763 | 11.7717
2023-10-14 04:00 | 0 | 0.084215 | 0.0168 | 12.9283
2023-10-14 05:00 | 0 | 0.086733 | 0.01716 | 19.1017
2023-10-14 06:00 | 0.001347 | 0.072827 | 0.01535 | -2.7408
2023-10-14 07:00 | 0.1802 | 0.06362 | 0.0331 | -38.8333
2023-10-14 08:00 | 0.34598 | 0.02808 | 0.14012 | -42.2667
2023-10-14 09:00 | 0.44894 | 0.0058615 | 0.21482 | -45.2517
2023-10-14 10:00 | 0.55546 | 0.007955 | 0.22157 | -51.6108
2023-10-14 11:00 | 0.71709 | 0.0060915 | 0.2649 | -56.4642
2023-10-14 12:00 | 0.87608 | 0.004131 | 0.28108 | -57.4667
2023-10-14 13:00 | 0.93642 | 0.003434 | 0.28575 | -64.15
2023-10-14 14:00 | 0.93306 | 0.0012005 | 0.35542 | -79.6292
2023-10-14 15:00 | 0.96656 | 0.0011285 | 0.38237 | -63.2017
2023-10-14 16:00 | 0.96441 | 0.0008885 | 0.38295 | -50.1825
2023-10-14 17:00 | 0.7253 | 0.0026535 | 0.35032 | 2.2267
2023-10-14 18:00 | 0.2453 | 0.028494 | 0.328 | 39.285
2023-10-14 19:00 | 0.0025464 | 0.077854 | 0.33147 | 48.295
2023-10-14 20:00 | 0 | 0.099177 | 0.32555 | 46.3292
2023-10-14 21:00 | 0 | 0.10043 | 0.18292 | 41.4325
2023-10-14 22:00 | 0 | 0.12725 | 0.10454 | 55.1758
2023-10-14 23:00 | 0 | 0.17785 | 0.03954 | 59.4842
2023-10-15 | 0 | 0.23755 | 0.01881 | 69.4617
2023-10-15 01:00 | 0 | 0.31822 | 0.01582 | 71.2692
2023-10-15 02:00 | 0 | 0.35604 | 0.01446 | 54.8883
2023-10-15 03:00 | 0 | 0.36563 | 0.01491 | 47.0908
2023-10-15 04:00 | 0 | 0.36209 | 0.01424 | 52.335
2023-10-15 05:00 | 0 | 0.34216 | 0.01409 | 56.315
2023-10-15 06:00 | 0.0013009 | 0.34039 | 0.01517 | 8.5375
2023-10-15 07:00 | 0.22238 | 0.26445 | 0.01929 | 10.5667
2023-10-15 08:00 | 0.73976 | 0.13085 | 0.07898 | 7.5942
2023-10-15 09:00 | 0.99549 | 0.050432 | 0.12656 | -18.3167
2023-10-15 10:00 | 0.99934 | 0.011508 | 0.05028 | -41.2442
2023-10-15 11:00 | 0.99157 | 0.00276 | 0.02716 | -46.52
2023-10-15 12:00 | 0.99098 | 0.00142 | 0.03568 | -42.7433
2023-10-15 13:00 | 0.99075 | 0.0005675 | 0.02282 | -40.465
2023-10-15 14:00 | 0.99217 | 0.001021 | 0.01849 | -25.4533
2023-10-15 15:00 | 0.99747 | 0.001341 | 0.01866 | 3.8625
2023-10-15 16:00 | 0.96992 | 0.0049535 | 0.0173 | 21.3333
2023-10-15 17:00 | 0.87928 | 0.033605 | 0.01836 | 91.0925
2023-10-15 18:00 | 0.26604 | 0.13216 | 0.01821 | 133.9792
2023-10-15 19:00 | 0.0031497 | 0.38834 | 0.01852 | 87.0758
2023-10-15 20:00 | 0 | 0.63958 | 0.02816 | 50.16
2023-10-15 21:00 | 0 | 0.74485 | 0.03168 | 33.2608
2023-10-15 22:00 | 0 | 0.75511 | 0.01626 | 24.9867
2023-10-15 23:00 | 0 | 0.77699 | 0.01664 | 12.6725
2023-10-16 | 0 | 0.82175 | 0.01423 | 0.74667
2023-10-16 01:00 | 0 | 0.84577 | 0.0212 | 1.3175
2023-10-16 02:00 | 0 | 0.85795 | 0.01711 | -33.7375
2023-10-16 03:00 | 0 | 0.85346 | 0.01534 | -42.9492
2023-10-16 04:00 | 0 | 0.84269 | 0.01414 | -17.5267
2023-10-16 05:00 | 0 | 0.84804 | 0.01398 | 25.2475
2023-10-16 06:00 | 0.0018438 | 0.86601 | 0.0135 | 24.42
2023-10-16 07:00 | 0.26957 | 0.83064 | 0.03456 | 15.5067
2023-10-16 08:00 | 0.81298 | 0.65534 | 0.10208 | -7.9933
2023-10-16 09:00 | 0.93012 | 0.72561 | 0.15044 | -34.0725
2023-10-16 10:00 | 0.85401 | 0.77892 | 0.1286 | -43.4317
2023-10-16 11:00 | 0.72339 | 0.62462 | 0.10792 | -50.2208
2023-10-16 12:00 | 0.56547 | 0.61092 | 0.055 | -51.06
2023-10-16 13:00 | 0.58299 | 0.60838 | 0.05736 | -52.1208
2023-10-16 14:00 | 0.30014 | 0.5829 | 0.08404 | -61.2308
2023-10-16 15:00 | 0.080203 | 0.44014 | 0.07924 | -56.0492
2023-10-16 16:00 | 0.068887 | 0.36002 | 0.05385 | -45.1725
2023-10-16 17:00 | 0.091523 | 0.4011 | 0.05505 | 16.4142
2023-10-16 18:00 | 0.092958 | 0.59927 | 0.05766 | 81.91
2023-10-16 19:00 | 0.00059044 | 0.88995 | 0.07235 | 71.9742
2023-10-16 20:00 | 0 | 0.82981 | 0.09548 | 51.2192
2023-10-16 21:00 | 0 | 0.69945 | 0.05648 | 49.3942
2023-10-16 22:00 | 0 | 0.74787 | 0.02181 | 34.6975
2023-10-16 23:00 | 0 | 0.78001 | 0.01308 | 36.96
2023-10-17 | 0 | 0.86486 | 0.01388 | 48.2392
2023-10-17 01:00 | 0 | 0.88725 | 0.01445 | 33.9892
2023-10-17 02:00 | 0 | 0.87244 | 0.01422 | 29.1717
2023-10-17 03:00 | 0 | 0.90687 | 0.01429 | 42.1
2023-10-17 04:00 | 0 | 0.90525 | 0.01478 | 48.5883
2023-10-17 05:00 | 0 | 0.8888 | 0.01616 | 79.9575
2023-10-17 06:00 | 0.0014858 | 0.91111 | 0.04661 | 48.8408
2023-10-17 07:00 | 0.052809 | 0.9163 | 0.18004 | 37.6225
2023-10-17 08:00 | 0.22793 | 0.92454 | 0.30717 | 9.425
2023-10-17 09:00 | 0.42524 | 0.90807 | 0.31491 | -14.76
2023-10-17 10:00 | 0.25586 | 0.92925 | 0.26673 | 9.7
2023-10-17 11:00 | 0.45214 | 0.93351 | 0.23618 | 6.85
2023-10-17 12:00 | 0.43256 | 0.90434 | 0.18847 | -3.1325
2023-10-17 13:00 | 0.26394 | 0.7599 | 0.1765 | -5.6108
2023-10-17 14:00 | 0.12042 | 0.51902 | 0.1739 | -9.8642
2023-10-17 15:00 | 0.30828 | 0.44056 | 0.18498 | 14.3192
2023-10-17 16:00 | 0.25529 | 0.59593 | 0.19017 | 42.4258
2023-10-17 17:00 | 0.037966 | 0.73223 | 0.2063 | 111.7767
2023-10-17 18:00 | 0.015298 | 0.80651 | 0.23027 | 134.9917
2023-10-17 19:00 | 0.00056287 | 0.8696 | 0.22511 | 89.7625
2023-10-17 20:00 | 0 | 0.79609 | 0.23138 | 64.4192
2023-10-17 21:00 | 0 | 0.88658 | 0.16953 | 57.9775
2023-10-17 22:00 | 0 | 0.88682 | 0.07393 | 53.0983
2023-10-17 23:00 | 0 | 0.90733 | 0.02071 | 52.65
2023-10-18 | 0 | 0.87877 | 0.01587 | 53.885
2023-10-18 01:00 | 0 | 0.8607 | 0.01493 | 53.7858
2023-10-18 02:00 | 0 | 0.82659 | 0.01481 | 52.8433
2023-10-18 03:00 | 0 | 0.7554 | 0.01454 | 53.43
2023-10-18 04:00 | 0 | 0.7525 | 0.01522 | 60.285
2023-10-18 05:00 | 0 | 0.75356 | 0.01835 | 87.6775
2023-10-18 06:00 | 0.0010404 | 0.73459 | 0.09675 | 71.585
2023-10-18 07:00 | 0.077034 | 0.72076 | 0.19628 | 27.4533
2023-10-18 08:00 | 0.32395 | 0.68848 | 0.30527 | 16.475
2023-10-18 09:00 | 0.54745 | 0.60474 | 0.35342 | 9.0658
2023-10-18 10:00 | 0.60934 | 0.49956 | 0.311 | 4.8333
2023-10-18 11:00 | 0.64453 | 0.48098 | 0.27139 | 2.3642
2023-10-18 12:00 | 0.72726 | 0.50889 | 0.27704 | 8.16
2023-10-18 13:00 | 0.72486 | 0.54919 | 0.2825 | 6.5892
2023-10-18 14:00 | 0.66953 | 0.64901 | 0.29042 | 16.94
2023-10-18 15:00 | 0.61266 | 0.79676 | 0.30202 | 28.1017
2023-10-18 16:00 | 0.26451 | 0.86716 | 0.3101 | 71.4175
2023-10-18 17:00 | 0.36744 | 0.8873 | 0.2952 | 219.295
2023-10-18 18:00 | 0.14226 | 0.88229 | 0.27388 | 274.6475
2023-10-18 19:00 | 0.0018441 | 0.89779 | 0.25658 | 189.4075
2023-10-18 20:00 | 0 | 0.84121 | 0.25584 | 103.1508
2023-10-18 21:00 | 0 | 0.6382 | 0.13419 | 86.1083
2023-10-18 22:00 | 0 | 0.51982 | 0.0361 | 78.215
2023-10-18 23:00 | 0 | 0.45023 | 0.01494 | 66.9158
2023-10-19 | 0 | 0.54923 | 0.01417 | 57.4767
2023-10-19 01:00 | 0 | 0.687 | 0.01253 | 56.8658
2023-10-19 02:00 | 0 | 0.75166 | 0.01235 | 51.2633
2023-10-19 03:00 | 0 | 0.79824 | 0.01407 | 49.2
2023-10-19 04:00 | 0 | 0.82944 | 0.02168 | 61.3625
2023-10-19 05:00 | 0 | 0.75838 | 0.05227 | 77.9333
2023-10-19 06:00 | 0.0022992 | 0.534 | 0.13098 | 52.9733
2023-10-19 07:00 | 0.22308 | 0.29132 | 0.23445 | 14.4242
2023-10-19 08:00 | 0.57925 | 0.1461 | 0.33778 | 23.0817
2023-10-19 09:00 | 0.61834 | 0.19934 | 0.39471 | 2.36
2023-10-19 10:00 | 0.75819 | 0.24181 | 0.37908 | -4.4533
2023-10-19 11:00 | 0.55412 | 0.28958 | 0.34842 | 19.3775
2023-10-19 12:00 | 0.56066 | 0.31909 | 0.32188 | 15.505
2023-10-19 13:00 | 0.61909 | 0.35316 | 0.28367 | 6.9708
2023-10-19 14:00 | 0.47939 | 0.39526 | 0.26969 | 8.5692
2023-10-19 15:00 | 0.49398 | 0.44024 | 0.27901 | 13.5608
2023-10-19 16:00 | 0.751 | 0.40343 | 0.24251 | 111.1683
2023-10-19 17:00 | 0.74486 | 0.32586 | 0.18853 | 251.5267
2023-10-19 18:00 | 0.26864 | 0.2603 | 0.1525 | 311.3725
2023-10-19 19:00 | 0.018561 | 0.21351 | 0.136 | 150.9408
2023-10-19 20:00 | 0 | 0.19724 | 0.12259 | 115.685
2023-10-19 21:00 | 0 | 0.20179 | 0.06712 | 75.72
2023-10-19 22:00 | 0 | 0.24842 | 0.03568 | 86.0975
2023-10-19 23:00 | 0 | 0.30192 | 0.01968 | 77.9325
2023-10-20 | 0 | 0.35813 | 0.01044 | 65.7775
2023-10-20 01:00 | 0 | 0.33607 | 0.01033 | 61.375
2023-10-20 02:00 | 0 | 0.31768 | 0.00989 | 56.9242
2023-10-20 03:00 | 0 | 0.32304 | 0.01024 | 54.2092
2023-10-20 04:00 | 0 | 0.29784 | 0.01061 | 53.76
2023-10-20 05:00 | 0 | 0.25236 | 0.0121 | 55.8392
2023-10-20 06:00 | 0.0026923 | 0.21036 | 0.01417 | 39.3308
2023-10-20 07:00 | 0.26703 | 0.13284 | 0.02132 | 9.7708
2023-10-20 08:00 | 0.8445 | 0.034394 | 0.0354 | 2.5717
2023-10-20 09:00 | 0.97148 | 0.017677 | 0.02643 | -6.435
2023-10-20 10:00 | 0.98323 | 0.034578 | 0.01761 | -26.9867
2023-10-20 11:00 | 0.98197 | 0.10804 | 0.01714 | -30.6558
2023-10-20 12:00 | 0.97269 | 0.18438 | 0.01796 | -50.6808
2023-10-20 13:00 | 0.92707 | 0.27509 | 0.01779 | -43.0342
2023-10-20 14:00 | 0.97794 | 0.39488 | 0.01895 | -25.0883
2023-10-20 15:00 | 0.98007 | 0.5229 | 0.02335 | 31.6908
2023-10-20 16:00 | 0.98439 | 0.57184 | 0.01729 | 46.9925
2023-10-20 17:00 | 0.87594 | 0.57607 | 0.01638 | 84.6775
2023-10-20 18:00 | 0.27565 | 0.50261 | 0.0155 | 61.1825
2023-10-20 19:00 | 0.019506 | 0.34688 | 0.01667 | 39.7033
2023-10-20 20:00 | 0 | 0.26028 | 0.01807 | 35.3842
2023-10-20 21:00 | 0 | 0.24352 | 0.015 | 51.7258
2023-10-20 22:00 | 0 | 0.19323 | 0.01273 | 52.2292
2023-10-20 23:00 | 0 | 0.13398 | 0.0122 | 33.86
2023-10-21 | 0 | 0.10179 | 0.01221 | 39.0783
2023-10-21 01:00 | 0 | 0.073285 | 0.01142 | 17.4958
2023-10-21 02:00 | 0 | 0.052103 | 0.01155 | 3.2458
2023-10-21 03:00 | 0 | 0.033487 | 0.01148 | 5.9883
2023-10-21 04:00 | 0 | 0.021773 | 0.01387 | 12.8867
2023-10-21 05:00 | 0 | 0.012417 | 0.01488 | 32.305
2023-10-21 06:00 | 0.0029285 | 0.031978 | 0.01634 | 28.9317
2023-10-21 07:00 | 0.20486 | 0.055855 | 0.01965 | 7.7175
2023-10-21 08:00 | 0.76091 | 0.05791 | 0.01589 | -59.3892
2023-10-21 09:00 | 0.90582 | 0.030502 | 0.01778 | -52.4967
2023-10-21 10:00 | 0.9191 | 0.075552 | 0.02633 | -53.1283
2023-10-21 11:00 | 0.83867 | 0.14123 | 0.01635 | -78.6042
2023-10-21 12:00 | 0.7727 | 0.15924 | 0.01537 | -93.7125
2023-10-21 13:00 | 0.82483 | 0.16026 | 0.01669 | -88.9992
2023-10-21 14:00 | 0.87634 | 0.17741 | 0.02034 | -148.9
2023-10-21 15:00 | 0.87884 | 0.15064 | 0.02624 | -95.96
2023-10-21 16:00 | 0.6901 | 0.14094 | 0.04146 | -90.9175
2023-10-21 17:00 | 0.60101 | 0.13767 | 0.03601 | -144.2717
2023-10-21 18:00 | 0.1123 | 0.12927 | 0.03574 | 2.3367
2023-10-21 19:00 | 0.0040248 | 0.072276 | 0.0317 | 24.5733
2023-10-21 20:00 | 0 | 0.03761 | 0.05632 | 15.83
2023-10-21 21:00 | 0 | 0.06042 | 0.06383 | -21.5217
2023-10-21 22:00 | 0 | 0.13134 | 0.02894 | -19.3075
2023-10-21 23:00 | 0 | 0.30339 | 0.01487 | -12.9158
2023-10-22 | 0 | 0.49963 | 0.01515 | -0.95167
2023-10-22 01:00 | 0 | 0.60636 | 0.0144 | -6.7183
2023-10-22 02:00 | 0 | 0.63363 | 0.01334 | -17.2808
2023-10-22 03:00 | 0 | 0.45511 | 0.01375 | -24.555
2023-10-22 04:00 | 0 | 0.31002 | 0.01461 | -20.43
2023-10-22 05:00 | 0 | 0.14619 | 0.0142 | -6.0917
2023-10-22 06:00 | 0.0012796 | 0.022647 | 0.01929 | -19.4167
2023-10-22 07:00 | 0.064439 | 0.001363 | 0.04121 | -42.0308
2023-10-22 08:00 | 0.12897 | 0.0045045 | 0.13776 | -48.1692
2023-10-22 09:00 | 0.088719 | 0.0014395 | 0.17922 | -47.6867
2023-10-22 10:00 | 0.12696 | 0.022051 | 0.18465 | -52.4633
2023-10-22 11:00 | 0.23998 | 0.094682 | 0.21708 | -52.74
2023-10-22 12:00 | 0.21642 | 0.17792 | 0.2474 | -52.385
2023-10-22 13:00 | 0.19451 | 0.25823 | 0.28273 | -64.8575
2023-10-22 14:00 | 0.28492 | 0.41723 | 0.32086 | -58.8492
2023-10-22 15:00 | 0.27811 | 0.49434 | 0.31834 | -49.1692
2023-10-22 16:00 | 0.22257 | 0.52915 | 0.32059 | -40.4608
2023-10-22 17:00 | 0.43696 | 0.62212 | 0.31824 | -2.8942
2023-10-22 18:00 | 0.25769 | 0.41356 | 0.32857 | 51.6533
2023-10-22 19:00 | 0.019087 | 0.25948 | 0.32788 | 54.8033
2023-10-22 20:00 | 0 | 0.21907 | 0.30015 | 44.1433
2023-10-22 21:00 | 0 | 0.25798 | 0.16702 | 46.5392
2023-10-22 22:00 | 0 | 0.25773 | 0.04028 | 53.0683
2023-10-22 23:00 | 0 | 0.25996 | 0.02041 | 56.5267
2023-10-23 | 0 | 0.34473 | 0.01191 | 77.695
2023-10-23 01:00 | 0 | 0.37496 | 0.01053 | 58.5842
2023-10-23 02:00 | 0 | 0.38299 | 0.01033 | 47.3958
2023-10-23 03:00 | 0 | 0.37908 | 0.01077 | 52.3283
2023-10-23 04:00 | 0 | 0.34629 | 0.01157 | 65.0533
2023-10-23 05:00 | 0 | 0.40076 | 0.0117 | 113.0925
2023-10-23 06:00 | 0.011384 | 0.43804 | 0.01324 | 78.6183
2023-10-23 07:00 | 0.1325 | 0.56531 | 0.02735 | 38.805
2023-10-23 08:00 | 0.29258 | 0.65675 | 0.06433 | 33.6158
2023-10-23 09:00 | 0.47424 | 0.66163 | 0.05146 | 32.9492
2023-10-23 10:00 | 0.42872 | 0.70686 | 0.03841 | 2.9508
2023-10-23 11:00 | 0.64112 | 0.80293 | 0.03619 | -27.8175
2023-10-23 12:00 | 0.6618 | 0.85105 | 0.03863 | -49.6183
2023-10-23 13:00 | 0.65259 | 0.87839 | 0.03924 | -51.4475
2023-10-23 14:00 | 0.68109 | 0.87713 | 0.03828 | -45.0833
2023-10-23 15:00 | 0.73092 | 0.84989 | 0.02372 | -0.51333
2023-10-23 16:00 | 0.6679 | 0.84274 | 0.02466 | -7.6725
2023-10-23 17:00 | 0.36682 | 0.83519 | 0.03491 | 77.6058
2023-10-23 18:00 | 0.19623 | 0.77884 | 0.03001 | 88.3117
2023-10-23 19:00 | 0.010511 | 0.66274 | 0.03429 | -11.3142
2023-10-23 20:00 | 0 | 0.63771 | 0.01706 | -48.745
2023-10-23 21:00 | 0 | 0.59108 | 0.01645 | -51.8017
2023-10-23 22:00 | 0 | 0.5333 | 0.01253 | -64.255
2023-10-23 23:00 | 0 | 0.49147 | 0.0141 | -65.1675
2023-10-24 | 0 | 0.51941 | 0.01644 | -56.8642
2023-10-24 01:00 | 0 | 0.53967 | 0.01276 | -52.01
2023-10-24 02:00 | 0 | 0.53534 | 0.01292 | -75.6183
2023-10-24 03:00 | 0 | 0.44059 | 0.01282 | -88
2023-10-24 04:00 | 0 | 0.30989 | 0.01326 | -67.0808
2023-10-24 05:00 | 0 | 0.21702 | 0.01367 | -48.6225
2023-10-24 06:00 | 0.020994 | 0.15035 | 0.01211 | -51.1183
2023-10-24 07:00 | 0.28083 | 0.091885 | 0.01689 | -52.2492
2023-10-24 08:00 | 0.95615 | 0.026245 | 0.04356 | -52.1108
2023-10-24 09:00 | 1 | 0.022239 | 0.01575 | -54.9033
2023-10-24 10:00 | 1 | 0.055302 | 0.02202 | -63.2125
2023-10-24 11:00 | 1 | 0.083052 | 0.01699 | -52.5958
2023-10-24 12:00 | 0.97614 | 0.13841 | 0.0187 | -74.8342
2023-10-24 13:00 | 0.83866 | 0.37279 | 0.03178 | -97.4533
2023-10-24 14:00 | 0.83876 | 0.7963 | 0.03448 | -90.8825
2023-10-24 15:00 | 0.65273 | 0.85671 | 0.0343 | -84.3692
2023-10-24 16:00 | 0.44051 | 0.71636 | 0.01935 | -51.5792
2023-10-24 17:00 | 0.4521 | 0.4229 | 0.01887 | -49.6633
2023-10-24 18:00 | 0.12133 | 0.22579 | 0.01968 | -47.0492
2023-10-24 19:00 | 0.0018044 | 0.10728 | 0.03169 | 0.67
2023-10-24 20:00 | 0 | 0.054446 | 0.06364 | 41.7575
2023-10-24 21:00 | 0 | 0.033055 | 0.08612 | 17.3817
2023-10-24 22:00 | 0 | 0.016529 | 0.03875 | 4.9142
2023-10-24 23:00 | 0 | 0.005929 | 0.01256 | 25.2667
2023-10-25 | 0 | 0.00259 | 0.01212 | 40.1058
2023-10-25 01:00 | 0 | 0.0016775 | 0.01141 | 37.0975
2023-10-25 02:00 | 0 | 0.001412 | 0.01239 | 25.2675
2023-10-25 03:00 | 0 | 0.00372 | 0.0117 | 32.7192
2023-10-25 04:00 | 0 | 0.015134 | 0.01159 | 36.0408
2023-10-25 05:00 | 0 | 0.0097285 | 0.01217 | 48.1833
2023-10-25 06:00 | 0.013164 | 0.0064805 | 0.0118 | 30.2458
2023-10-25 07:00 | 0.21942 | 0.0019465 | 0.01155 | -26.6067
2023-10-25 08:00 | 0.55692 | 0.001101 | 0.01482 | -51.435
2023-10-25 09:00 | 0.70934 | 0.0061445 | 0.04739 | -50.92
2023-10-25 10:00 | 0.43799 | 0.032818 | 0.10723 | -51.195
2023-10-25 11:00 | 0.80194 | 0.089818 | 0.07931 | -56.545
2023-10-25 12:00 | 0.97636 | 0.15031 | 0.03503 | -63.825
2023-10-25 13:00 | 0.98044 | 0.23555 | 0.0397 | -66.4325
2023-10-25 14:00 | 0.90864 | 0.32922 | 0.06749 | -56.3675
2023-10-25 15:00 | 0.98843 | 0.47056 | 0.08764 | -56.7475
2023-10-25 16:00 | 0.72316 | 0.65139 | 0.06207 | -32.3858
2023-10-25 17:00 | 0.45445 | 0.82022 | 0.05471 | -15.1683
2023-10-25 18:00 | 0.10696 | 0.87542 | 0.05522 | 18.945
2023-10-25 19:00 | 0.0051834 | 0.85993 | 0.07516 | 75.3258
2023-10-25 20:00 | 0 | 0.84625 | 0.07504 | 68.9808
2023-10-25 21:00 | 0 | 0.84333 | 0.05718 | 54.4458
2023-10-25 22:00 | 0 | 0.81555 | 0.01219 | 46.1075
2023-10-25 23:00 | 0 | 0.82765 | 0.01192 | 49.34
2023-10-26 | 0 | 0.83232 | 0.01193 | 50.0575
2023-10-26 01:00 | 0 | 0.82366 | 0.01219 | 50.0142
2023-10-26 02:00 | 0 | 0.81697 | 0.0132 | 43.0675
2023-10-26 03:00 | 0 | 0.75235 | 0.01238 | 42.5158
2023-10-26 04:00 | 0 | 0.64542 | 0.01183 | 48.0708
2023-10-26 05:00 | 0 | 0.51594 | 0.01231 | 65.5008
2023-10-26 06:00 | 0.021001 | 0.39515 | 0.02137 | 44.7175
2023-10-26 07:00 | 0.39521 | 0.28971 | 0.05062 | 27.3483
2023-10-26 08:00 | 0.87496 | 0.28662 | 0.10489 | -33.0092
2023-10-26 09:00 | 0.7869 | 0.29826 | 0.15298 | -15.2317
2023-10-26 10:00 | 0.72278 | 0.31592 | 0.14247 | -40.3125
2023-10-26 11:00 | 0.8485 | 0.42157 | 0.08719 | -40.62
2023-10-26 12:00 | 0.90483 | 0.5385 | 0.08437 | -51.6592
2023-10-26 13:00 | 0.95147 | 0.63229 | 0.09027 | -49.4117
2023-10-26 14:00 | 0.9881 | 0.70545 | 0.11709 | -53.3642
2023-10-26 15:00 | 0.99992 | 0.71932 | 0.12436 | -51.0883
2023-10-26 16:00 | 0.98201 | 0.64823 | 0.09616 | -42.7583
2023-10-26 17:00 | 0.83869 | 0.59528 | 0.08952 | 3.9242
2023-10-26 18:00 | 0.38774 | 0.56976 | 0.08953 | 62.9092
2023-10-26 19:00 | 0.027604 | 0.53299 | 0.08884 | 74.2742
2023-10-26 20:00 | 0 | 0.59155 | 0.08929 | 59.1975
2023-10-26 21:00 | 0 | 0.58815 | 0.05297 | 44.1492
2023-10-26 22:00 | 0 | 0.53956 | 0.03657 | 13.2317
2023-10-26 23:00 | 0 | 0.4568 | 0.03615 | 44.3683
2023-10-27 | 0 | 0.49298 | 0.04478 | 55.4583
2023-10-27 01:00 | 0 | 0.63412 | 0.03728 | 41.6992
2023-10-27 02:00 | 0 | 0.73193 | 0.0372 | 43.0033
2023-10-27 03:00 | 0 | 0.62053 | 0.03812 | 18.2592
2023-10-27 04:00 | 0 | 0.39857 | 0.0416 | 38.72
2023-10-27 05:00 | 0 | 0.25123 | 0.04389 | 80.2908
2023-10-27 06:00 | 0.025716 | 0.17496 | 0.05777 | 28.0508
2023-10-27 07:00 | 0.42932 | 0.096582 | 0.13301 | -11.3375
2023-10-27 08:00 | 0.98402 | 0.081315 | 0.25521 | -57.7325
2023-10-27 09:00 | 1 | 0.1537 | 0.32284 | -30.5042
2023-10-27 10:00 | 1 | 0.29505 | 0.2984 | -74.125
2023-10-27 11:00 | 0.98776 | 0.57987 | 0.28091 | -44.0892
2023-10-27 12:00 | 1 | 0.75657 | 0.24943 | -47.0508
2023-10-27 13:00 | 1 | 0.81028 | 0.21128 | -45.8883
2023-10-27 14:00 | 1 | 0.82283 | 0.10351 | -85.1592
2023-10-27 15:00 | 1 | 0.8477 | 0.08133 | -9.2958
2023-10-27 16:00 | 1 | 0.82895 | 0.04727 | 27.7683
2023-10-27 17:00 | 0.95944 | 0.72728 | 0.04894 | 78.7992
2023-10-27 18:00 | 0.42706 | 0.61105 | 0.05046 | 140.79
2023-10-27 19:00 | 0.029436 | 0.34874 | 0.04565 | 308.14
2023-10-27 20:00 | 0 | 0.19908 | 0.01964 | 126.5233
2023-10-27 21:00 | 0 | 0.15273 | 0.08865 | 176.1517
2023-10-27 22:00 | 0 | 0.12719 | 0.0224 | 75.075
2023-10-27 23:00 | 0 | 0.091928 | 0.01366 | 76.7142
2023-10-28 | 0 | 0.050308 | 0.01254 | 41.0883
2023-10-28 01:00 | 0 | 0.034549 | 0.0116 | -29.2492
2023-10-28 02:00 | 0 | 0.038561 | 0.01113 | -25.065
2023-10-28 03:00 | 0 | 0.038213 | 0.01184 | 0.73333
2023-10-28 04:00 | 0 | 0.029576 | 0.01246 | -3.9025
2023-10-28 05:00 | 0 | 0.005856 | 0.01342 | -27.6342
2023-10-28 06:00 | 0.020072 | 0.001905 | 0.01274 | -31.5075
2023-10-28 07:00 | 0.23577 | 0.01408 | 0.02514 | -59.5883
2023-10-28 08:00 | 0.44419 | 0.055906 | 0.09856 | -63.4833
2023-10-28 09:00 | 0.53954 | 0.066319 | 0.16351 | -87.3242
2023-10-28 10:00 | 0.26446 | 0.080037 | 0.19755 | -102.2467
2023-10-28 11:00 | 0.40901 | 0.032546 | 0.23992 | -88.2
2023-10-28 12:00 | 0.61978 | 0.012309 | 0.30652 | -67.2825
2023-10-28 13:00 | 0.59859 | 0.024629 | 0.39769 | -77.3583
2023-10-28 14:00 | 0.40528 | 0.023689 | 0.4373 | -65.6783
2023-10-28 15:00 | 0.24483 | 0.014709 | 0.42092 | -66.9875
2023-10-28 16:00 | 0.12262 | 0.008174 | 0.46277 | -55.2183
2023-10-28 17:00 | 0.25117 | 0.002981 | 0.44306 | -29.3233
2023-10-28 18:00 | 0.1889 | 0.008773 | 0.35005 | 60.0033
2023-10-28 19:00 | 0.027546 | 0.039002 | 0.35132 | 54.9458
2023-10-28 20:00 | 0 | 0.095402 | 0.29105 | 54.7642
2023-10-28 21:00 | 0 | 0.15529 | 0.10693 | 63.9083
2023-10-28 22:00 | 0 | 0.23851 | 0.02375 | 80.3783
2023-10-28 23:00 | 0 | 0.41055 | 0.01676 | 147.7333
2023-10-29 | 0 | 0.53592 | 0.0171 | 165.635
2023-10-29 01:00 | 0 | 0.40732 | 0.019 | 141.4458
2023-10-29 02:00 | 0 | 0.25666 | 0.03333 | 118.4192
2023-10-29 03:00 | 0 | 0.15675 | 0.01531 | 71.9033
2023-10-29 04:00 | 0 | 0.22217 | 0.01512 | 60.1933
2023-10-29 05:00 | 0 | 0.26706 | 0.03112 | 61.4517
2023-10-29 06:00 | 0.0022694 | 0.40484 | 0.04276 | -14.3733
2023-10-29 07:00 | 0.037057 | 0.53011 | 0.03981 | -18.2875
2023-10-29 08:00 | 0.10473 | 0.74039 | 0.1656 | -46.0808
2023-10-29 09:00 | 0.10749 | 0.87923 | 0.17713 | -93.4467
2023-10-29 10:00 | 0.17295 | 0.89673 | 0.142 | -114.7542
2023-10-29 11:00 | 0.3765 | 0.87487 | 0.11451 | -108.47
2023-10-29 12:00 | 0.52767 | 0.91849 | 0.13756 | -331.9533
2023-10-29 13:00 | 0.67268 | 0.91425 | 0.2868 | -345.665
2023-10-29 14:00 | 0.53049 | 0.92694 | 0.3508 | -318.9325
2023-10-29 15:00 | 0.6016 | 0.91709 | 0.36179 | -131.95
2023-10-29 16:00 | 0.60705 | 0.91589 | 0.35467 | -46.2308
2023-10-29 17:00 | 0.3599 | 0.9285 | 0.36122 | 96.97
2023-10-29 18:00 | 0.15917 | 0.92746 | 0.32058 | 513.0217
2023-10-29 19:00 | 0.012348 | 0.90005 | 0.34505 | 93.9325
2023-10-29 20:00 | 0 | 0.73345 | 0.33463 | 57.6217
2023-10-29 21:00 | 0 | 0.83382 | 0.23497 | 59.43
2023-10-29 22:00 | 0 | 0.89601 | 0.08478 | 51.2317
2023-10-29 23:00 | 0 | 0.8803 | 0.04293 | 64.0358
2023-10-30 | 0 | 0.91194 | 0.03891 | 66.8908
2023-10-30 01:00 | 0 | 0.87081 | 0.04506 | 71.1058
2023-10-30 02:00 | 0 | 0.82177 | 0.04146 | 65.58
2023-10-30 03:00 | 0 | 0.78819 | 0.03981 | 61.44
2023-10-30 04:00 | 0 | 0.59589 | 0.03654 | 59.39
2023-10-30 05:00 | 0 | 0.46051 | 0.03876 | 60.7208
2023-10-30 06:00 | 0.0089904 | 0.42565 | 0.04248 | 44.3875
2023-10-30 07:00 | 0.12177 | 0.38617 | 0.05022 | -8.2933
2023-10-30 08:00 | 0.40134 | 0.5082 | 0.05 | -39.2558
2023-10-30 09:00 | 0.31684 | 0.66845 | 0.04014 | -50.5025
2023-10-30 10:00 | 0.86588 | 0.66637 | 0.04171 | -58.7783
2023-10-30 11:00 | 0.60816 | 0.89456 | 0.04476 | -53.1817
2023-10-30 12:00 | 0.55314 | 0.9059 | 0.04923 | -51.2192
2023-10-30 13:00 | 0.44603 | 0.9032 | 0.06121 | -56.1
2023-10-30 14:00 | 0.78938 | 0.88403 | 0.07748 | -69.3408
2023-10-30 15:00 | 0.63683 | 0.83979 | 0.0547 | -231.9267
2023-10-30 16:00 | 0.60052 | 0.82993 | 0.08193 | -72.1792
2023-10-30 17:00 | 0.33114 | 0.85754 | 0.11568 | -78.54
2023-10-30 18:00 | 0.080894 | 0.85872 | 0.18845 | -57.3708
2023-10-30 19:00 | 0.011057 | 0.84852 | 0.22985 | -18.4142
2023-10-30 20:00 | 0 | 0.86486 | 0.25239 | -13.6417
2023-10-30 21:00 | 0 | 0.88368 | 0.20862 | -16.6833
2023-10-30 22:00 | 0 | 0.90794 | 0.18271 | -27.1917
2023-10-30 23:00 | 0 | 0.88373 | 0.11465 | -4.055
2023-10-31 | 0 | 0.9022 | 0.07694 | -13.3525
2023-10-31 01:00 | 0 | 0.91402 | 0.04003 | -19.6017
2023-10-31 02:00 | 0 | 0.9276 | 0.0332 | -24.795
2023-10-31 03:00 | 0 | 0.92718 | 0.03609 | -4.8075
2023-10-31 04:00 | 0 | 0.92851 | 0.03488 | 20.6617
2023-10-31 05:00 | 0 | 0.87245 | 0.03615 | 70.2542
2023-10-31 06:00 | 0.0054625 | 0.83331 | 0.03794 | 38.1583
2023-10-31 07:00 | 0.1278 | 0.85072 | 0.0568 | -15.7558
2023-10-31 08:00 | 0.41504 | 0.8993 | 0.10987 | -51.66
2023-10-31 09:00 | 0.81546 | 0.8876 | 0.14207 | -32.7367
2023-10-31 10:00 | 0.94436 | 0.84945 | 0.12265 | -61.42
2023-10-31 11:00 | 0.96652 | 0.86091 | 0.11889 | -45.6192
2023-10-31 12:00 | 0.89708 | 0.87304 | 0.11614 | -47.7558
2023-10-31 13:00 | 0.96325 | 0.8861 | 0.11671 | -72.1758
2023-10-31 14:00 | 0.97002 | 0.88619 | 0.14573 | -85.915
2023-10-31 15:00 | 0.86865 | 0.91152 | 0.16187 | -63.8525
2023-10-31 16:00 | 0.86796 | 0.89511 | 0.17946 | -37.315
2023-10-31 17:00 | 0.61893 | 0.91958 | 0.17701 | 43.64
2023-10-31 18:00 | 0.21967 | 0.91782 | 0.15914 | 122.9325
2023-10-31 19:00 | 0.019909 | 0.91105 | 0.13595 | 123.5575
2023-10-31 20:00 | 0 | 0.92712 | 0.1189 | 113.1017
2023-10-31 21:00 | 0 | 0.9095 | 0.0797 | 94.3033
2023-10-31 22:00 | 0 | 0.89985 | 0.03506 | 73.5617
2023-10-31 23:00 | 0 | 0.86211 | 0.03159 | 97.9417
2023-11-01 | 0 | 0.78609 | 0.03158 | 75.22
2023-11-01 01:00 | 0 | 0.74448 | 0.0312 | 57.3325
2023-11-01 02:00 | 0 | 0.7444 | 0.03025 | 57.4117
2023-11-01 03:00 | 0 | 0.68984 | 0.03037 | 57.3958
2023-11-01 04:00 | 0 | 0.70149 | 0.0302 | 70.0775
2023-11-01 05:00 | 0 | 0.64563 | 0.03078 | 74.72
2023-11-01 06:00 | 0.037977 | 0.53755 | 0.03412 | 47.8142
2023-11-01 07:00 | 0.4451 | 0.41893 | 0.05012 | 21.2108
2023-11-01 08:00 | 0.98732 | 0.48196 | 0.1182 | 9.4175
2023-11-01 09:00 | 1 | 0.36864 | 0.12423 | 7.6792
2023-11-01 10:00 | 1 | 0.26172 | 0.08059 | 0.45833
2023-11-01 11:00 | 0.87639 | 0.25994 | 0.08547 | 6.885
2023-11-01 12:00 | 0.78586 | 0.25965 | 0.10445 | -15.8467
2023-11-01 13:00 | 0.81386 | 0.33299 | 0.09042 | -31.365
2023-11-01 14:00 | 0.86027 | 0.40407 | 0.13647 | -23.01
2023-11-01 15:00 | 0.74502 | 0.47699 | 0.1592 | 2.6358
2023-11-01 16:00 | 0.65363 | 0.46211 | 0.16155 | 19.6608
2023-11-01 17:00 | 0.59079 | 0.47705 | 0.14028 | 96.8058
2023-11-01 18:00 | 0.32785 | 0.42097 | 0.11508 | 140.7083
2023-11-01 19:00 | 0.040018 | 0.30337 | 0.13235 | 91.2783
2023-11-01 20:00 | 0 | 0.2583 | 0.16214 | -14.685
2023-11-01 21:00 | 0 | 0.23728 | 0.13911 | -28.8067
2023-11-01 22:00 | 0 | 0.2457 | 0.06602 | -5.44
2023-11-01 23:00 | 0 | 0.2305 | 0.0414 | 59.2275
2023-11-02 | 0 | 0.21657 | 0.03522 | 60.63
2023-11-02 01:00 | 0 | 0.19556 | 0.03262 | 57.7042
2023-11-02 02:00 | 0 | 0.19845 | 0.03325 | 55.2133
2023-11-02 03:00 | 0 | 0.22379 | 0.03309 | 55.5458
2023-11-02 04:00 | 0 | 0.25558 | 0.03359 | 62.805
2023-11-02 05:00 | 0 | 0.26552 | 0.03422 | 118.7608
2023-11-02 06:00 | 0.039617 | 0.23244 | 0.04907 | 155.5125
2023-11-02 07:00 | 0.42561 | 0.16269 | 0.1152 | 80.3358
2023-11-02 08:00 | 0.96605 | 0.041438 | 0.18089 | 82.6325
2023-11-02 09:00 | 1 | 0.013905 | 0.22278 | 39.8083
2023-11-02 10:00 | 1 | 0.0035325 | 0.19287 | 0.061667
2023-11-02 11:00 | 0.9913 | 0.0060965 | 0.18612 | -2.1092
2023-11-02 12:00 | 0.92033 | 0.015081 | 0.18142 | -6.8567
2023-11-02 13:00 | 0.9112 | 0.041055 | 0.23652 | -16.5683
2023-11-02 14:00 | 0.85623 | 0.064715 | 0.21083 | -8.2492
2023-11-02 15:00 | 0.6703 | 0.093686 | 0.20187 | -1.7492
2023-11-02 16:00 | 0.71023 | 0.1087 | 0.15635 | 39.7733
2023-11-02 17:00 | 0.74651 | 0.12543 | 0.15091 | 143.98
2023-11-02 18:00 | 0.28264 | 0.12403 | 0.17446 | 191.6875
2023-11-02 19:00 | 0.029396 | 0.10684 | 0.18492 | 116.8492
2023-11-02 20:00 | 0 | 0.061794 | 0.20107 | 79.9775
2023-11-02 21:00 | 0 | 0.033821 | 0.13369 | 63.6992
2023-11-02 22:00 | 0 | 0.027274 | 0.03562 | 71.085
2023-11-02 23:00 | 0 | 0.029225 | 0.05484 | 94.5592
2023-11-03 | 0 | 0.031428 | 0.02398 | 66.5908
2023-11-03 01:00 | 0 | 0.047015 | 0.03501 | 56.74
2023-11-03 02:00 | 0 | 0.075731 | 0.01451 | 53.0408
2023-11-03 03:00 | 0 | 0.15515 | 0.01887 | 50.65
2023-11-03 04:00 | 0 | 0.2854 | 0.01632 | 51.5933
2023-11-03 05:00 | 0 | 0.48529 | 0.03514 | 71.0842
2023-11-03 06:00 | 0.040836 | 0.52432 | 0.02332 | 58.5917
2023-11-03 07:00 | 0.43494 | 0.40847 | 0.01639 | 43.1133
2023-11-03 08:00 | 0.98724 | 0.20044 | 0.03209 | -2.0392
2023-11-03 09:00 | 1 | 0.13537 | 0.09323 | -11.275
2023-11-03 10:00 | 0.98863 | 0.053564 | 0.09662 | -17.055
2023-11-03 11:00 | 0.92315 | 0.0078995 | 0.0806 | -36.9692
2023-11-03 12:00 | 0.95306 | 0.0019875 | 0.07442 | -73.445
2023-11-03 13:00 | 0.95381 | 0.0044465 | 0.07689 | -87.6633
2023-11-03 14:00 | 0.9697 | 0.0096165 | 0.0875 | -52.7408
2023-11-03 15:00 | 0.99107 | 0.018335 | 0.06581 | -106.1458
2023-11-03 16:00 | 1 | 0.037286 | 0.02414 | -34.125
2023-11-03 17:00 | 0.86679 | 0.093709 | 0.02212 | 18.085
2023-11-03 18:00 | 0.39817 | 0.25024 | 0.02216 | 65.2325
2023-11-03 19:00 | 0.044469 | 0.561 | 0.02132 | 67.1958
2023-11-03 20:00 | 0 | 0.6786 | 0.02668 | 54.67
2023-11-03 21:00 | 0 | 0.68709 | 0.02114 | 51.2942
2023-11-03 22:00 | 0 | 0.70854 | 0.01783 | 49.9817
2023-11-03 23:00 | 0 | 0.70407 | 0.01679 | 51.3983
2023-11-04 | 0 | 0.63694 | 0.01634 | 50.06
2023-11-04 01:00 | 0 | 0.54117 | 0.02064 | 44.8792
2023-11-04 02:00 | 0 | 0.37954 | 0.0253 | 35.8617
2023-11-04 03:00 | 0 | 0.31844 | 0.03259 | 18.6925
2023-11-04 04:00 | 0 | 0.27797 | 0.01832 | 15.5942
2023-11-04 05:00 | 0 | 0.27115 | 0.02592 | 14.33
2023-11-04 06:00 | 0.045491 | 0.30117 | 0.03929 | -21.3467
2023-11-04 07:00 | 0.33285 | 0.2781 | 0.035 | -51.2092
2023-11-04 08:00 | 0.64802 | 0.15863 | 0.02919 | -72.0508
2023-11-04 09:00 | 0.82222 | 0.11751 | 0.06588 | -53.9942
2023-11-04 10:00 | 0.84725 | 0.052864 | 0.05499 | -56.4542
2023-11-04 11:00 | 0.9705 | 0.027042 | 0.02422 | -196.375
2023-11-04 12:00 | 0.95209 | 0.015792 | 0.02146 | -63.0433
2023-11-04 13:00 | 0.89582 | 0.0037915 | 0.02189 | -234.4808
2023-11-04 14:00 | 0.93821 | 0.0008955 | 0.03295 | -79.625
2023-11-04 15:00 | 0.97531 | 0.000262 | 0.05429 | -78.4117
2023-11-04 16:00 | 0.86712 | 0.000619 | 0.05623 | -56.8083
2023-11-04 17:00 | 0.45617 | 0.0031285 | 0.07246 | -34.0133
2023-11-04 18:00 | 0.20992 | 0.018998 | 0.06078 | 9.0825
2023-11-04 19:00 | 0.018678 | 0.053115 | 0.08318 | 11.155
2023-11-04 20:00 | 0 | 0.078618 | 0.12533 | 15.3267
2023-11-04 21:00 | 0 | 0.11423 | 0.10117 | 8.825
2023-11-04 22:00 | 0 | 0.12055 | 0.04232 | 6.0975
2023-11-04 23:00 | 0 | 0.14581 | 0.0492 | 9.8208
2023-11-05 | 0 | 0.15266 | 0.03264 | 8.3792
2023-11-05 01:00 | 0 | 0.13504 | 0.02585 | 6.9917
2023-11-05 02:00 | 0 | 0.1644 | 0.03426 | 6.9158
2023-11-05 03:00 | 0 | 0.21878 | 0.02217 | 8.4108
2023-11-05 04:00 | 0 | 0.35207 | 0.0248 | 8.455
2023-11-05 05:00 | 0 | 0.48884 | 0.03977 | 10.2142
2023-11-05 06:00 | 0.04465 | 0.56384 | 0.02153 | -17.22
2023-11-05 07:00 | 0.43799 | 0.48231 | 0.10805 | -67.8175
2023-11-05 08:00 | 0.95412 | 0.33827 | 0.20018 | -55.9167
2023-11-05 09:00 | 0.99292 | 0.26269 | 0.21596 | -133.5458
2023-11-05 10:00 | 1 | 0.15493 | 0.17514 | -134.2983
2023-11-05 11:00 | 1 | 0.044552 | 0.18333 | -82.9858
2023-11-05 12:00 | 1 | 0.011196 | 0.22573 | -336.0825
2023-11-05 13:00 | 0.9918 | 0.0023415 | 0.20013 | -238.6958
2023-11-05 14:00 | 0.99023 | 0.0016095 | 0.24463 | -93.9225
2023-11-05 15:00 | 0.99786 | 0.004327 | 0.25768 | -71.4008
2023-11-05 16:00 | 0.99057 | 0.013364 | 0.27244 | -32.995
2023-11-05 17:00 | 0.92376 | 0.038766 | 0.26632 | 46.3333
2023-11-05 18:00 | 0.41746 | 0.10985 | 0.26731 | 94.6783
2023-11-05 19:00 | 0.045068 | 0.24195 | 0.2871 | 69.2192
2023-11-05 20:00 | 0 | 0.32196 | 0.26463 | 57.8892
2023-11-05 21:00 | 0 | 0.4675 | 0.17265 | 58.1217
2023-11-05 22:00 | 0 | 0.65744 | 0.10638 | 60.2567
2023-11-05 23:00 | 0 | 0.70018 | 0.04556 | 53.3233
2023-11-06 | 0 | 0.627 | 0.02905 | 59.5542
2023-11-06 01:00 | 0 | 0.57029 | 0.01961 | 43.3933
2023-11-06 02:00 | 0 | 0.62663 | 0.01604 | 31.4783
2023-11-06 03:00 | 0 | 0.70774 | 0.01387 | 26.9675
2023-11-06 04:00 | 0 | 0.69393 | 0.01194 | 35.2525
2023-11-06 05:00 | 0 | 0.59405 | 0.01252 | 40.095
2023-11-06 06:00 | 0.045081 | 0.54343 | 0.03442 | 22.3858
2023-11-06 07:00 | 0.4279 | 0.38895 | 0.08506 | -46.91
2023-11-06 08:00 | 0.93856 | 0.24099 | 0.15698 | -57.9325
2023-11-06 09:00 | 0.99219 | 0.34517 | 0.18632 | -52.8375
2023-11-06 10:00 | 1 | 0.39297 | 0.1877 | -70.2458
2023-11-06 11:00 | 0.99721 | 0.31042 | 0.18013 | -58.9658
2023-11-06 12:00 | 0.99613 | 0.22578 | 0.15966 | -77.5292
2023-11-06 13:00 | 0.99981 | 0.19341 | 0.17062 | -56.6508
2023-11-06 14:00 | 0.99799 | 0.17912 | 0.20938 | -26.9692
2023-11-06 15:00 | 0.97943 | 0.15707 | 0.23284 | 11.365
2023-11-06 16:00 | 0.94502 | 0.12863 | 0.24843 | 39.4492
2023-11-06 17:00 | 0.89754 | 0.13456 | 0.22774 | 98.1292
2023-11-06 18:00 | 0.31733 | 0.21168 | 0.2151 | 146.9733
2023-11-06 19:00 | 0.023139 | 0.42486 | 0.23347 | 100.5992
2023-11-06 20:00 | 0 | 0.5965 | 0.22877 | 82.8583
2023-11-06 21:00 | 0 | 0.62212 | 0.14047 | 89.5308
2023-11-06 22:00 | 0 | 0.67216 | 0.0399 | 77.4175
2023-11-06 23:00 | 0 | 0.65092 | 0.01431 | 89.9617
2023-11-07 | 0 | 0.65294 | 0.01219 | 108.8092
2023-11-07 01:00 | 0 | 0.66722 | 0.01194 | 107.7667
2023-11-07 02:00 | 0 | 0.75417 | 0.01146 | 83.3475
2023-11-07 03:00 | 0 | 0.82229 | 0.01069 | 65.83
2023-11-07 04:00 | 0 | 0.87141 | 0.0109 | 75.4375
2023-11-07 05:00 | 0 | 0.91642 | 0.01063 | 54.6508
2023-11-07 06:00 | 0.023921 | 0.89809 | 0.02225 | 24.7442
2023-11-07 07:00 | 0.14807 | 0.75877 | 0.05712 | -34.4392
2023-11-07 08:00 | 0.45482 | 0.59516 | 0.15687 | -32.2175
2023-11-07 09:00 | 0.39806 | 0.41529 | 0.23365 | -42.3367
2023-11-07 10:00 | 0.40439 | 0.48573 | 0.21287 | -50.9983
2023-11-07 11:00 | 0.60576 | 0.50682 | 0.19812 | -42.63
2023-11-07 12:00 | 0.97419 | 0.39475 | 0.24178 | -33.4158
2023-11-07 13:00 | 0.99849 | 0.22086 | 0.25809 | -12.1733
2023-11-07 14:00 | 0.72729 | 0.1161 | 0.24151 | 16.2692
2023-11-07 15:00 | 0.52904 | 0.043757 | 0.23675 | 25.8992
2023-11-07 16:00 | 0.35685 | 0.018723 | 0.25527 | 54.0767
2023-11-07 17:00 | 0.3557 | 0.032392 | 0.20401 | 31.0275
2023-11-07 18:00 | 0.36839 | 0.092539 | 0.21806 | 130.6767
2023-11-07 19:00 | 0.047713 | 0.25895 | 0.22802 | 256.3692
2023-11-07 20:00 | 0 | 0.49916 | 0.25048 | 104.9675
2023-11-07 21:00 | 0 | 0.52141 | 0.2318 | 93.4717
2023-11-07 22:00 | 0 | 0.47036 | 0.13507 | 144.2508
2023-11-07 23:00 | 0 | 0.44932 | 0.06388 | 145.7067
2023-11-08 | 0 | 0.49167 | 0.0276 | 135.1117
2023-11-08 01:00 | 0 | 0.67972 | 0.01584 | 136.8842
2023-11-08 02:00 | 0 | 0.88917 | 0.01397 | 75.5833
2023-11-08 03:00 | 0 | 0.92113 | 0.01192 | 34.4108
2023-11-08 04:00 | 0 | 0.92886 | 0.01159 | 30.2117
2023-11-08 05:00 | 0 | 0.92734 | 0.01212 | 52.7025
2023-11-08 06:00 | 0.026715 | 0.91427 | 0.04818 | 29.6817
2023-11-08 07:00 | 0.15505 | 0.89545 | 0.1184 | 2.2833
2023-11-08 08:00 | 0.49066 | 0.79991 | 0.21036 | -33.935
2023-11-08 09:00 | 0.71132 | 0.76129 | 0.25764 | -36.2067
2023-11-08 10:00 | 0.99967 | 0.82214 | 0.23524 | -14.6667
2023-11-08 11:00 | 0.95408 | 0.86286 | 0.21854 | -29.4933
2023-11-08 12:00 | 0.82934 | 0.84078 | 0.21687 | -43.0425
2023-11-08 13:00 | 0.63811 | 0.74257 | 0.21336 | -23.6917
2023-11-08 14:00 | 0.7449 | 0.58886 | 0.26101 | 33.0375
2023-11-08 15:00 | 0.70113 | 0.52194 | 0.30135 | 26.5992
2023-11-08 16:00 | 0.64118 | 0.46899 | 0.3035 | 110.5658
2023-11-08 17:00 | 0.38675 | 0.37002 | 0.32368 | 70.1917
2023-11-08 18:00 | 0.15511 | 0.25126 | 0.30897 | 200.3825
2023-11-08 19:00 | 0.0075519 | 0.12531 | 0.2694 | 158.3508
2023-11-08 20:00 | 0 | 0.097804 | 0.25057 | 88.0867
2023-11-08 21:00 | 0 | 0.26675 | 0.14518 | 112.1825
2023-11-08 22:00 | 0 | 0.29991 | 0.04993 | 180.3658
2023-11-08 23:00 | 0 | 0.4799 | 0.01859 | 204.1983
2023-11-09 | 0 | 0.77211 | 0.0174 | 191.2308
2023-11-09 01:00 | 0 | 0.56745 | 0.01507 | 159.3092
2023-11-09 02:00 | 0 | 0.36093 | 0.01371 | 138.8925
2023-11-09 03:00 | 0 | 0.28062 | 0.013 | 132.8392
2023-11-09 04:00 | 0 | 0.33025 | 0.01325 | 123.7817
2023-11-09 05:00 | 0 | 0.30531 | 0.03518 | 129.0025
2023-11-09 06:00 | 0.023588 | 0.11672 | 0.06742 | 80.8125
2023-11-09 07:00 | 0.22248 | 0.053117 | 0.15396 | 77.9883
2023-11-09 08:00 | 0.72555 | 0.063676 | 0.24947 | 77.6508
2023-11-09 09:00 | 0.8062 | 0.14632 | 0.28802 | 50.935
2023-11-09 10:00 | 0.96517 | 0.30758 | 0.29029 | 62.4183
2023-11-09 11:00 | 0.99857 | 0.32258 | 0.25718 | 13.015
2023-11-09 12:00 | 0.88625 | 0.21705 | 0.2238 | -18.5458
2023-11-09 13:00 | 0.94468 | 0.16703 | 0.13767 | -0.88667
2023-11-09 14:00 | 0.63902 | 0.14369 | 0.1078 | 2.635
2023-11-09 15:00 | 0.71725 | 0.099616 | 0.11078 | 60.2725
2023-11-09 16:00 | 0.44509 | 0.13798 | 0.09856 | 99.4292
2023-11-09 17:00 | 0.59705 | 0.2444 | 0.09438 | 294.09
2023-11-09 18:00 | 0.42212 | 0.27923 | 0.09865 | 4444.1267
2023-11-09 19:00 | 0.04789 | 0.39479 | 0.10327 | 1044.37
2023-11-09 20:00 | 0 | 0.51398 | 0.10141 | 148.3825
2023-11-09 21:00 | 0 | 0.38694 | 0.06721 | 156.1625
2023-11-09 22:00 | 0 | 0.27554 | 0.03445 | 133.24
2023-11-09 23:00 | 0 | 0.1884 | 0.01569 | 100.9525
2023-11-10 | 0 | 0.10732 | 0.01156 | 46.9325
2023-11-10 01:00 | 0 | 0.05731 | 0.02987 | -34.1483
2023-11-10 02:00 | 0 | 0.043972 | 0.04561 | 77.2125
2023-11-10 03:00 | 0 | 0.048941 | 0.06094 | 59.3
2023-11-10 04:00 | 0 | 0.083959 | 0.07696 | 103.9942
2023-11-10 05:00 | 0 | 0.16113 | 0.10598 | 91.3583
2023-11-10 06:00 | 0.048029 | 0.22694 | 0.14278 | 30.6408
2023-11-10 07:00 | 0.44727 | 0.19429 | 0.16533 | 13.4792
2023-11-10 08:00 | 0.96577 | 0.077789 | 0.20722 | 2.64
2023-11-10 09:00 | 1 | 0.00985 | 0.21522 | -15.2083
2023-11-10 10:00 | 0.98997 | 0.023141 | 0.16615 | -32.3958
2023-11-10 11:00 | 0.99756 | 0.098372 | 0.18975 | -107.7983
2023-11-10 12:00 | 1 | 0.18616 | 0.20443 | -29.3042
2023-11-10 13:00 | 1 | 0.19911 | 0.18853 | -6.0867
2023-11-10 14:00 | 1 | 0.16618 | 0.16317 | 20.5108
2023-11-10 15:00 | 0.99937 | 0.1636 | 0.15232 | 60.1317
2023-11-10 16:00 | 0.93218 | 0.18277 | 0.12776 | 80.8592
2023-11-10 17:00 | 0.8155 | 0.16445 | 0.07785 | 184.9833
2023-11-10 18:00 | 0.36617 | 0.11992 | 0.08512 | 299.2467
2023-11-10 19:00 | 0.049167 | 0.11471 | 0.10354 | 191.3108
2023-11-10 20:00 | 0 | 0.24004 | 0.07431 | 64.1767
2023-11-10 21:00 | 0 | 0.39306 | 0.04736 | 56.8075
2023-11-10 22:00 | 0 | 0.44361 | 0.05293 | 24.3458
2023-11-10 23:00 | 0 | 0.32211 | 0.01921 | 45.9667
2023-11-11 | 0 | 0.17564 | 0.01925 | 21.8858
2023-11-11 01:00 | 0 | 0.055025 | 0.01573 | 17.5383
2023-11-11 02:00 | 0 | 0.063689 | 0.01525 | 18.5467
2023-11-11 03:00 | 0 | 0.15074 | 0.01514 | 13.7775
2023-11-11 04:00 | 0 | 0.279 | 0.01491 | 40.065
2023-11-11 05:00 | 0 | 0.60795 | 0.01627 | 31.0317
2023-11-11 06:00 | 0.031605 | 0.8205 | 0.01412 | -7.8725
2023-11-11 07:00 | 0.36451 | 0.87292 | 0.02279 | -40.6333
2023-11-11 08:00 | 0.67522 | 0.84592 | 0.06529 | -51.6817
2023-11-11 09:00 | 0.59016 | 0.89999 | 0.10859 | -48.895
2023-11-11 10:00 | 0.57852 | 0.90653 | 0.10804 | -47.4833
2023-11-11 11:00 | 0.64785 | 0.89895 | 0.10473 | -49.4392
2023-11-11 12:00 | 0.72247 | 0.89205 | 0.10696 | -51.0775
2023-11-11 13:00 | 0.99698 | 0.90788 | 0.11188 | -83.7833
2023-11-11 14:00 | 0.88228 | 0.91259 | 0.15712 | -91.5708
2023-11-11 15:00 | 0.71089 | 0.8985 | 0.19903 | -94.19
2023-11-11 16:00 | 0.58283 | 0.90279 | 0.1507 | -38.545
2023-11-11 17:00 | 0.21226 | 0.91292 | 0.17893 | -16.9217
2023-11-11 18:00 | 0.058803 | 0.90697 | 0.17509 | 27.5017
2023-11-11 19:00 | 0.0093494 | 0.4827 | 0.1416 | 72.5733
2023-11-11 20:00 | 0 | 0.12696 | 0.10449 | 65.0767
2023-11-11 21:00 | 0 | 0.087818 | 0.04991 | 57.98
2023-11-11 22:00 | 0 | 0.18511 | 0.03241 | 63.6117
2023-11-11 23:00 | 0 | 0.31908 | 0.03489 | 69.3433
2023-11-12 | 0 | 0.32424 | 0.08975 | 72.0442
2023-11-12 01:00 | 0 | 0.17043 | 0.0877 | 73.045
2023-11-12 02:00 | 0 | 0.23471 | 0.05391 | 62.4433
2023-11-12 03:00 | 0 | 0.60821 | 0.06328 | 68.705
2023-11-12 04:00 | 0 | 0.85993 | 0.03933 | 61.6783
2023-11-12 05:00 | 0 | 0.9082 | 0.0311 | 36.5833
2023-11-12 06:00 | 0.029281 | 0.88723 | 0.04792 | -4.2825
2023-11-12 07:00 | 0.17903 | 0.81813 | 0.02238 | 2.055
2023-11-12 08:00 | 0.48887 | 0.80969 | 0.06316 | -36.835
2023-11-12 09:00 | 0.36296 | 0.84114 | 0.13572 | -43.4142
2023-11-12 10:00 | 0.49649 | 0.91112 | 0.08308 | -57.48
2023-11-12 11:00 | 0.59721 | 0.92829 | 0.05715 | -66.3883
2023-11-12 12:00 | 0.57422 | 0.91607 | 0.0522 | -69.8342
2023-11-12 13:00 | 0.57313 | 0.90304 | 0.05709 | -128.5567
2023-11-12 14:00 | 0.78021 | 0.91821 | 0.07714 | -75.9483
2023-11-12 15:00 | 0.81477 | 0.89252 | 0.09026 | -55.9217
2023-11-12 16:00 | 0.9186 | 0.89456 | 0.07556 | -78.4217
2023-11-12 17:00 | 0.69544 | 0.93215 | 0.06384 | -41.7942
2023-11-12 18:00 | 0.17268 | 0.9324 | 0.07151 | -25.6467
2023-11-12 19:00 | 0.033423 | 0.91903 | 0.08398 | 7.6242
2023-11-12 20:00 | 0 | 0.89123 | 0.09508 | 45.5567
2023-11-12 21:00 | 0 | 0.87636 | 0.0587 | 80.7283
2023-11-12 22:00 | 0 | 0.90914 | 0.01694 | 67.795
2023-11-12 23:00 | 0 | 0.9236 | 0.0169 | 88.3275
2023-11-13 | 0 | 0.92459 | 0.02187 | 102.9942
2023-11-13 01:00 | 0 | 0.90489 | 0.05714 | 94.9658
2023-11-13 02:00 | 0 | 0.90343 | 0.07881 | 92.4917
2023-11-13 03:00 | 0 | 0.90714 | 0.04048 | 81.195
2023-11-13 04:00 | 0 | 0.9057 | 0.02685 | 83.8742
2023-11-13 05:00 | 0 | 0.91527 | 0.0457 | 85.1433
2023-11-13 06:00 | 0.035041 | 0.90333 | 0.07795 | 7.195
2023-11-13 07:00 | 0.18162 | 0.91905 | 0.13821 | 1.33
2023-11-13 08:00 | 0.40741 | 0.90963 | 0.2754 | -2.1183
2023-11-13 09:00 | 0.55712 | 0.8973 | 0.34843 | -22.1142
2023-11-13 10:00 | 0.44197 | 0.89216 | 0.34592 | -47.61
2023-11-13 11:00 | 0.64263 | 0.82118 | 0.37075 | 99.2358
2023-11-13 12:00 | 0.93113 | 0.6725 | 0.38219 | -9.3867
2023-11-13 13:00 | 0.97563 | 0.58578 | 0.39151 | -46.135
2023-11-13 14:00 | 1 | 0.55021 | 0.34598 | -44.26
2023-11-13 15:00 | 1 | 0.56386 | 0.29453 | -29.0617
2023-11-13 16:00 | 1 | 0.60106 | 0.29738 | 46.6642
2023-11-13 17:00 | 0.95212 | 0.64745 | 0.30275 | 59.72
2023-11-13 18:00 | 0.4461 | 0.67525 | 0.26539 | 212.5458
2023-11-13 19:00 | 0.05452 | 0.5743 | 0.25244 | 160.4217
2023-11-13 20:00 | 0 | 0.50528 | 0.26225 | 152.4983
2023-11-13 21:00 | 0 | 0.40429 | 0.24017 | 184.1625
2023-11-13 22:00 | 0 | 0.28292 | 0.219 | 141.3933
2023-11-13 23:00 | 0 | 0.25413 | 0.19916 | 152.2633
2023-11-14 | 0 | 0.32446 | 0.12977 | 129.6083
2023-11-14 01:00 | 0 | 0.4627 | 0.12883 | 123.1417
2023-11-14 02:00 | 0 | 0.45519 | 0.08362 | 112.8783
2023-11-14 03:00 | 0 | 0.39938 | 0.1137 | 124.07
2023-11-14 04:00 | 0 | 0.35079 | 0.12 | 122.685
2023-11-14 05:00 | 0 | 0.27212 | 0.06828 | 131.8033
2023-11-14 06:00 | 0.04623 | 0.21644 | 0.08416 | 124.9742
2023-11-14 07:00 | 0.40102 | 0.14336 | 0.11408 | 136.2475
2023-11-14 08:00 | 0.86318 | 0.10208 | 0.18795 | 127.1
2023-11-14 09:00 | 0.78168 | 0.064713 | 0.24562 | 104.7958
2023-11-14 10:00 | 0.79692 | 0.040245 | 0.22464 | 104.1242
2023-11-14 11:00 | 0.81308 | 0.055516 | 0.20956 | 102.2375
2023-11-14 12:00 | 0.83932 | 0.10107 | 0.20029 | 73.075
2023-11-14 13:00 | 0.92847 | 0.16575 | 0.22606 | 80.08
2023-11-14 14:00 | 0.9695 | 0.24456 | 0.2871 | 58.2367
2023-11-14 15:00 | 0.99414 | 0.32331 | 0.33897 | 23.3875
2023-11-14 16:00 | 1 | 0.41992 | 0.37101 | 52.8625
2023-11-14 17:00 | 0.98239 | 0.53044 | 0.39442 | 76.8017
2023-11-14 18:00 | 0.43337 | 0.56032 | 0.36683 | 97.9442
2023-11-14 19:00 | 0.055523 | 0.48133 | 0.34231 | 195.7708
2023-11-14 20:00 | 0 | 0.35887 | 0.30289 | 185.8017
2023-11-14 21:00 | 0 | 0.25335 | 0.26003 | 186.7933
2023-11-14 22:00 | 0 | 0.20097 | 0.15807 | 172.1383
2023-11-14 23:00 | 0 | 0.22108 | 0.06031 | 127.135
2023-11-15 | 0 | 0.25408 | 0.0259 | 134.8867
2023-11-15 01:00 | 0 | 0.28193 | 0.01848 | 143.17
2023-11-15 02:00 | 0 | 0.35154 | 0.01464 | 136.7408
2023-11-15 03:00 | 0 | 0.3892 | 0.0163 | 142.5117
2023-11-15 04:00 | 0 | 0.42474 | 0.01658 | 148.6625
2023-11-15 05:00 | 0 | 0.4411 | 0.01459 | 194.2758
2023-11-15 06:00 | 0.050804 | 0.39658 | 0.02104 | 96.1883
2023-11-15 07:00 | 0.46977 | 0.24424 | 0.08964 | 66.2033
2023-11-15 08:00 | 0.98841 | 0.1246 | 0.16749 | 108.1417
2023-11-15 09:00 | 1 | 0.088008 | 0.2149 | 30.1283
2023-11-15 10:00 | 1 | 0.072687 | 0.18762 | -2.7808
2023-11-15 11:00 | 1 | 0.058395 | 0.18055 | -45.1683
2023-11-15 12:00 | 1 | 0.021084 | 0.17056 | -48.1192
2023-11-15 13:00 | 1 | 0.001935 | 0.19144 | -74.6492
2023-11-15 14:00 | 0.94332 | 0.000624 | 0.20224 | -98.665
2023-11-15 15:00 | 0.92358 | 0.0006855 | 0.19308 | -29.1758
2023-11-15 16:00 | 0.9667 | 0.000796 | 0.19895 | 12.9008
2023-11-15 17:00 | 0.89595 | 0.0023115 | 0.19522 | -19.0908
2023-11-15 18:00 | 0.40297 | 0.028369 | 0.25621 | 168.675
2023-11-15 19:00 | 0.039696 | 0.1075 | 0.24315 | 184.0158
2023-11-15 20:00 | 0 | 0.29224 | 0.21284 | 165.7117
2023-11-15 21:00 | 0 | 0.35174 | 0.12083 | 165.4892
2023-11-15 22:00 | 0 | 0.28424 | 0.05181 | 138.675
2023-11-15 23:00 | 0 | 0.21306 | 0.02474 | 129.2375
2023-11-16 | 0 | 0.20949 | 0.02275 | 117.0608
2023-11-16 01:00 | 0 | 0.2426 | 0.01873 | 107.0367
2023-11-16 02:00 | 0 | 0.3547 | 0.01385 | 94.0417
2023-11-16 03:00 | 0 | 0.55974 | 0.0146 | 96.1383
2023-11-16 04:00 | 0 | 0.75879 | 0.01412 | 113.5167
2023-11-16 05:00 | 0 | 0.80568 | 0.01376 | 97.4758
2023-11-16 06:00 | 0.047428 | 0.80107 | 0.01999 | 77.295
2023-11-16 07:00 | 0.47446 | 0.66489 | 0.04801 | 40.8133
2023-11-16 08:00 | 0.99263 | 0.41607 | 0.07603 | -23.0875
2023-11-16 09:00 | 1 | 0.33881 | 0.1365 | -42.8442
2023-11-16 10:00 | 1 | 0.21357 | 0.13147 | -46.725
2023-11-16 11:00 | 1 | 0.11297 | 0.10833 | -48.1733
2023-11-16 12:00 | 1 | 0.054406 | 0.11109 | -50.3858
2023-11-16 13:00 | 1 | 0.030928 | 0.1357 | -48.3975
2023-11-16 14:00 | 1 | 0.025926 | 0.11259 | -55.3858
2023-11-16 15:00 | 1 | 0.018573 | 0.08227 | -49.5133
2023-11-16 16:00 | 0.99611 | 0.023057 | 0.07223 | -56.0842
2023-11-16 17:00 | 0.96376 | 0.04184 | 0.06134 | -18.325
2023-11-16 18:00 | 0.38305 | 0.10247 | 0.08105 | 76.64
2023-11-16 19:00 | 0.045289 | 0.23968 | 0.0961 | 142.645
2023-11-16 20:00 | 0 | 0.48167 | 0.09032 | 98.8267
2023-11-16 21:00 | 0 | 0.63085 | 0.05055 | 99.56
2023-11-16 22:00 | 0 | 0.69741 | 0.01545 | 135.7575
2023-11-16 23:00 | 0 | 0.76727 | 0.01496 | 173.0233
2023-11-17 | 0 | 0.82105 | 0.01275 | 150.8167
2023-11-17 01:00 | 0 | 0.85779 | 0.01206 | 106.0533
2023-11-17 02:00 | 0 | 0.89218 | 0.01202 | 85.8842
2023-11-17 03:00 | 0 | 0.91296 | 0.01219 | 74.6242
2023-11-17 04:00 | 0 | 0.91185 | 0.0131 | 91.165
2023-11-17 05:00 | 0 | 0.91101 | 0.01305 | 121.7833
2023-11-17 06:00 | 0.030298 | 0.89613 | 0.02248 | 57.2358
2023-11-17 07:00 | 0.14928 | 0.89376 | 0.05162 | 9.1158
2023-11-17 08:00 | 0.13003 | 0.81575 | 0.11449 | -7.2092
2023-11-17 09:00 | 0.12431 | 0.87766 | 0.14962 | -44.4808
2023-11-17 10:00 | 0.17586 | 0.89301 | 0.13411 | -39.2225
2023-11-17 11:00 | 0.26366 | 0.85706 | 0.11917 | -42.1975
2023-11-17 12:00 | 0.18653 | 0.78601 | 0.12226 | -48.13
2023-11-17 13:00 | 0.43765 | 0.7114 | 0.11833 | -48.74
2023-11-17 14:00 | 0.69078 | 0.5738 | 0.1453 | -50.4508
2023-11-17 15:00 | 0.84339 | 0.60702 | 0.17111 | -50.64
2023-11-17 16:00 | 0.85629 | 0.80698 | 0.18772 | -57.3875
2023-11-17 17:00 | 0.81722 | 0.88397 | 0.20018 | 10.7175
2023-11-17 18:00 | 0.40692 | 0.89966 | 0.19686 | 101.7425
2023-11-17 19:00 | 0.059597 | 0.86903 | 0.2292 | 91.44
2023-11-17 20:00 | 0 | 0.92266 | 0.25097 | 63.5258
2023-11-17 21:00 | 0 | 0.92712 | 0.16242 | 59.7358
2023-11-17 22:00 | 0 | 0.9342 | 0.06401 | 61.7175
2023-11-17 23:00 | 0 | 0.93834 | 0.03372 | 83.4358
2023-11-18 | 0 | 0.91455 | 0.05093 | 79.0775
2023-11-18 01:00 | 0 | 0.92412 | 0.05761 | 96.085
2023-11-18 02:00 | 0 | 0.93531 | 0.06065 | 84.5983
2023-11-18 03:00 | 0 | 0.91778 | 0.04675 | 81.6783
2023-11-18 04:00 | 0 | 0.93125 | 0.05713 | 101.0675
2023-11-18 05:00 | 0 | 0.92955 | 0.03516 | 86.6008
2023-11-18 06:00 | 0.025605 | 0.92815 | 0.07218 | 20.9033
2023-11-18 07:00 | 0.28676 | 0.93062 | 0.1752 | 20.7692
2023-11-18 08:00 | 0.67586 | 0.90442 | 0.2617 | -8.1375
2023-11-18 09:00 | 0.53233 | 0.90944 | 0.33996 | -40.235
2023-11-18 10:00 | 0.66244 | 0.92682 | 0.32409 | -72.3917
2023-11-18 11:00 | 0.93269 | 0.9096 | 0.27842 | -68.0017
2023-11-18 12:00 | 0.86581 | 0.91898 | 0.2224 | -74.1917
2023-11-18 13:00 | 1 | 0.92741 | 0.20721 | -104.8367
2023-11-18 14:00 | 1 | 0.90656 | 0.22845 | -81.985
2023-11-18 15:00 | 0.95083 | 0.88543 | 0.26839 | -65.5225
2023-11-18 16:00 | 0.92503 | 0.84661 | 0.3146 | 10.3642
2023-11-18 17:00 | 0.76836 | 0.87566 | 0.32923 | 133.4983
2023-11-18 18:00 | 0.4017 | 0.88392 | 0.32985 | 176.5517
2023-11-18 19:00 | 0.051885 | 0.91562 | 0.38267 | 117.915
2023-11-18 20:00 | 0 | 0.9084 | 0.30991 | 111.0633
2023-11-18 21:00 | 0 | 0.86442 | 0.20937 | 101.7875
2023-11-18 22:00 | 0 | 0.87729 | 0.06233 | 115.1325
2023-11-18 23:00 | 0 | 0.9049 | 0.0165 | 114.1058
2023-11-19 | 0 | 0.88834 | 0.0225 | 106.025
2023-11-19 01:00 | 0 | 0.91331 | 0.02141 | 107.3508
2023-11-19 02:00 | 0 | 0.9141 | 0.03106 | 114.75
2023-11-19 03:00 | 0 | 0.90906 | 0.02165 | 108.0858
2023-11-19 04:00 | 0 | 0.91219 | 0.01443 | 102.5933
2023-11-19 05:00 | 0 | 0.88373 | 0.01211 | 92.2642
2023-11-19 06:00 | 0.05493 | 0.84327 | 0.01609 | 18.8808
2023-11-19 07:00 | 0.46401 | 0.83804 | 0.04772 | 16.575
2023-11-19 08:00 | 0.96958 | 0.86841 | 0.10714 | -13.4517
2023-11-19 09:00 | 1 | 0.88396 | 0.1352 | -35.9458
2023-11-19 10:00 | 1 | 0.86859 | 0.14297 | -57.6367
2023-11-19 11:00 | 1 | 0.85063 | 0.12385 | -82.5017
2023-11-19 12:00 | 1 | 0.84601 | 0.1206 | -112.7317
2023-11-19 13:00 | 1 | 0.86155 | 0.14252 | -227.3983
2023-11-19 14:00 | 1 | 0.90573 | 0.22192 | -56.43
2023-11-19 15:00 | 1 | 0.9277 | 0.25402 | -37.3983
2023-11-19 16:00 | 0.91526 | 0.93009 | 0.29696 | -33.0833
2023-11-19 17:00 | 0.68994 | 0.92869 | 0.28658 | 21.2592
2023-11-19 18:00 | 0.28282 | 0.92545 | 0.32541 | 113.2925
2023-11-19 19:00 | 0.061044 | 0.90929 | 0.32453 | 102.46
2023-11-19 20:00 | 0 | 0.80503 | 0.28178 | 99.2425
2023-11-19 21:00 | 0 | 0.8567 | 0.19422 | 100.1508
2023-11-19 22:00 | 0 | 0.87287 | 0.10321 | 103.69
2023-11-19 23:00 | 0 | 0.8869 | 0.04155 | 110.055
2023-11-20 | 0 | 0.89626 | 0.01453 | 99.9508
2023-11-20 01:00 | 0 | 0.8971 | 0.01289 | 87.2517
2023-11-20 02:00 | 0 | 0.90432 | 0.01281 | 106.7983
2023-11-20 03:00 | 0 | 0.8976 | 0.01246 | 93.7492
2023-11-20 04:00 | 0 | 0.89809 | 0.01207 | 113.92
2023-11-20 05:00 | 0 | 0.89137 | 0.01597 | 146.2933
2023-11-20 06:00 | 0.054972 | 0.88076 | 0.04078 | 165.075
2023-11-20 07:00 | 0.41809 | 0.88872 | 0.08876 | 181.9808
2023-11-20 08:00 | 0.98825 | 0.88068 | 0.16625 | 110.4317
2023-11-20 09:00 | 0.86676 | 0.89812 | 0.20384 | 92.6458
2023-11-20 10:00 | 0.69206 | 0.89437 | 0.20144 | 22.3558
2023-11-20 11:00 | 0.93578 | 0.89935 | 0.17307 | 11.0708
2023-11-20 12:00 | 0.94017 | 0.88477 | 0.16638 | 11.2675
2023-11-20 13:00 | 0.9414 | 0.86069 | 0.18352 | 14.6458
2023-11-20 14:00 | 1 | 0.83866 | 0.24547 | 48.8092
2023-11-20 15:00 | 1 | 0.83729 | 0.25923 | 66.64
2023-11-20 16:00 | 1 | 0.85131 | 0.27108 | 36.96
2023-11-20 17:00 | 0.91395 | 0.83448 | 0.29979 | 106.7092
2023-11-20 18:00 | 0.5723 | 0.78653 | 0.26586 | 148.4758
2023-11-20 19:00 | 0.06315 | 0.69821 | 0.25873 | 162.0558
2023-11-20 20:00 | 0 | 0.57425 | 0.24406 | 121.9908
2023-11-20 21:00 | 0 | 0.51445 | 0.13604 | 106.2142
2023-11-20 22:00 | 0 | 0.40285 | 0.05663 | 140.135
2023-11-20 23:00 | 0 | 0.36435 | 0.01361 | 115.8383
2023-11-21 | 0 | 0.32719 | 0.01236 | 119.08
2023-11-21 01:00 | 0 | 0.33176 | 0.01208 | 118.6192
2023-11-21 02:00 | 0 | 0.31888 | 0.01239 | 118.1067
2023-11-21 03:00 | 0 | 0.25093 | 0.01221 | 128.06
2023-11-21 04:00 | 0 | 0.19815 | 0.01197 | 122.8325
2023-11-21 05:00 | 0 | 0.17784 | 0.01208 | 129.4525
2023-11-21 06:00 | 0.053215 | 0.16044 | 0.01136 | 126.195
2023-11-21 07:00 | 0.31121 | 0.12459 | 0.01218 | 73.3233
2023-11-21 08:00 | 0.82587 | 0.095834 | 0.03586 | 58.5892
2023-11-21 09:00 | 0.77165 | 0.056711 | 0.06026 | -12.4975
2023-11-21 10:00 | 0.98583 | 0.032831 | 0.09484 | -46.6017
2023-11-21 11:00 | 1 | 0.010473 | 0.09696 | -84.1267
2023-11-21 12:00 | 0.9923 | 0.001653 | 0.07866 | -47.6592
2023-11-21 13:00 | 0.91496 | 0.0091835 | 0.05824 | -59.9842
2023-11-21 14:00 | 0.87541 | 0.04866 | 0.05656 | -85.8042
2023-11-21 15:00 | 0.91002 | 0.094637 | 0.0565 | -80.9483
2023-11-21 16:00 | 0.95288 | 0.12041 | 0.05631 | -26.4092
2023-11-21 17:00 | 0.81723 | 0.13319 | 0.05864 | -2.9992
2023-11-21 18:00 | 0.40077 | 0.17877 | 0.05814 | 1.2033
2023-11-21 19:00 | 0.040647 | 0.21608 | 0.05473 | 18.6925
2023-11-21 20:00 | 0 | 0.21603 | 0.05207 | 59.6825
2023-11-21 21:00 | 0 | 0.10135 | 0.0453 | 103.5308
2023-11-21 22:00 | 0 | 0.051822 | 0.03624 | 98.3717
2023-11-21 23:00 | 0 | 0.020675 | 0.01214 | 88.0358
2023-11-22 | 0 | 0.012091 | 0.01425 | 65.6475
2023-11-22 01:00 | 0 | 0.016709 | 0.01445 | 46.1725
2023-11-22 02:00 | 0 | 0.027302 | 0.0142 | 35.5533
2023-11-22 03:00 | 0 | 0.047342 | 0.01456 | 39.7283
2023-11-22 04:00 | 0 | 0.061847 | 0.01387 | 65.225
2023-11-22 05:00 | 0 | 0.088501 | 0.01474 | 73.7108
2023-11-22 06:00 | 0.048005 | 0.1421 | 0.01378 | 30.8383
2023-11-22 07:00 | 0.46971 | 0.12782 | 0.01551 | -43.4967
2023-11-22 08:00 | 0.99509 | 0.048015 | 0.02732 | -53.7708
2023-11-22 09:00 | 1 | 0.011402 | 0.0805 | -47.9083
2023-11-22 10:00 | 1 | 0.0007665 | 0.12673 | -53.2575
2023-11-22 11:00 | 1 | 0.0015135 | 0.09044 | -66.0517
2023-11-22 12:00 | 1 | 0.007511 | 0.02468 | -64.5458
2023-11-22 13:00 | 1 | 0.018981 | 0.01931 | -67.2167
2023-11-22 14:00 | 1 | 0.04373 | 0.01904 | -55.1592
2023-11-22 15:00 | 1 | 0.078992 | 0.02483 | -49.4667
2023-11-22 16:00 | 1 | 0.12657 | 0.07425 | -46.5583
2023-11-22 17:00 | 0.99524 | 0.16417 | 0.04931 | -8.0125
2023-11-22 18:00 | 0.68249 | 0.17772 | 0.08765 | 91.5742
2023-11-22 19:00 | 0.061806 | 0.1605 | 0.09533 | 110.7142
2023-11-22 20:00 | 0 | 0.075834 | 0.11181 | 115.6725
2023-11-22 21:00 | 0 | 0.031275 | 0.1631 | 77.64
2023-11-22 22:00 | 0 | 0.01061 | 0.13807 | 54.4583
2023-11-22 23:00 | 0 | 0.01262 | 0.10781 | 61.2008
2023-11-23 | 0 | 0.018353 | 0.11216 | 57.1992
2023-11-23 01:00 | 0 | 0.018468 | 0.10133 | 57.6442
2023-11-23 02:00 | 0 | 0.016352 | 0.0826 | 71.9567
2023-11-23 03:00 | 0 | 0.012216 | 0.08166 | 76.4
2023-11-23 04:00 | 0 | 0.023553 | 0.06198 | 80.4292
2023-11-23 05:00 | 0 | 0.02887 | 0.06377 | 69.2033
2023-11-23 06:00 | 0.05199 | 0.040702 | 0.10463 | 99.3575
2023-11-23 07:00 | 0.4555 | 0.052339 | 0.1481 | 97.8342
2023-11-23 08:00 | 0.98227 | 0.01046 | 0.16154 | -12.935
2023-11-23 09:00 | 1 | 0.0007925 | 0.17167 | -7.305
2023-11-23 10:00 | 1 | 0.0009665 | 0.15103 | -41.1825
2023-11-23 11:00 | 1 | 0.000774 | 0.10828 | -25.5125
2023-11-23 12:00 | 1 | 0.0016595 | 0.10309 | 0.23417
2023-11-23 13:00 | 1 | 0.002002 | 0.11182 | 17.1492
2023-11-23 14:00 | 1 | 0.0017855 | 0.16955 | 31.3042
2023-11-23 15:00 | 1 | 0.0020825 | 0.25095 | 56.7317
2023-11-23 16:00 | 1 | 0.002261 | 0.31222 | 61.1742
2023-11-23 17:00 | 0.98083 | 0.0022345 | 0.30508 | 76.9125
2023-11-23 18:00 | 0.65909 | 0.010347 | 0.31181 | 66.9517
2023-11-23 19:00 | 0.057587 | 0.039939 | 0.31923 | 73.5833
2023-11-23 20:00 | 0 | 0.072962 | 0.31253 | 52.9567
2023-11-23 21:00 | 0 | 0.11775 | 0.22427 | 50.3183
2023-11-23 22:00 | 0 | 0.20482 | 0.1547 | 66.3333
2023-11-23 23:00 | 0 | 0.28303 | 0.1277 | 75.2358
2023-11-24 | 0 | 0.29002 | 0.10136 | 75.8275
2023-11-24 01:00 | 0 | 0.23382 | 0.06455 | 70.9783
2023-11-24 02:00 | 0 | 0.19512 | 0.02025 | 66.5783
2023-11-24 03:00 | 0 | 0.18315 | 0.0137 | 56.4892
2023-11-24 04:00 | 0 | 0.16968 | 0.01235 | 60.0542
2023-11-24 05:00 | 0 | 0.16058 | 0.01262 | 83.5525
2023-11-24 06:00 | 0.043728 | 0.22488 | 0.04488 | 92.7933
2023-11-24 07:00 | 0.45317 | 0.31556 | 0.07598 | 62.1408
2023-11-24 08:00 | 0.98082 | 0.22038 | 0.13653 | 61.3842
2023-11-24 09:00 | 1 | 0.1871 | 0.21906 | 67.2658
2023-11-24 10:00 | 1 | 0.12484 | 0.25637 | 61.9017
2023-11-24 11:00 | 1 | 0.098126 | 0.30348 | 11.9717
2023-11-24 12:00 | 1 | 0.082401 | 0.33754 | 12.07
2023-11-24 13:00 | 1 | 0.073186 | 0.3282 | 3.9758
2023-11-24 14:00 | 1 | 0.068619 | 0.3581 | 103.4733
2023-11-24 15:00 | 1 | 0.074035 | 0.38959 | 67.4408
2023-11-24 16:00 | 1 | 0.095585 | 0.42192 | -21.3917
2023-11-24 17:00 | 0.96675 | 0.12809 | 0.40419 | 48.6492
2023-11-24 18:00 | 0.66217 | 0.19206 | 0.42365 | 102.8608
2023-11-24 19:00 | 0.056903 | 0.28157 | 0.43663 | 96.205
2023-11-24 20:00 | 0 | 0.38514 | 0.36426 | 103.4833
2023-11-24 21:00 | 0 | 0.48193 | 0.21893 | 91.7533
2023-11-24 22:00 | 0 | 0.53398 | 0.09629 | 80.4142
2023-11-24 23:00 | 0 | 0.54362 | 0.03472 | 64.6367
2023-11-25 | 0 | 0.58293 | 0.01606 | 67.9175
2023-11-25 01:00 | 0 | 0.67591 | 0.01339 | 71.8725
2023-11-25 02:00 | 0 | 0.79475 | 0.01313 | 68.425
2023-11-25 03:00 | 0 | 0.88107 | 0.01274 | 63.25
2023-11-25 04:00 | 0 | 0.91648 | 0.01314 | 79.0725
2023-11-25 05:00 | 0 | 0.92576 | 0.01309 | 95.28
2023-11-25 06:00 | 0.051898 | 0.91358 | 0.01997 | 55.7708
2023-11-25 07:00 | 0.38184 | 0.8758 | 0.04296 | 8.5008
2023-11-25 08:00 | 0.65728 | 0.92028 | 0.08893 | 6.9875
2023-11-25 09:00 | 0.51415 | 0.93045 | 0.14111 | -16.7183
2023-11-25 10:00 | 0.51736 | 0.92953 | 0.14235 | -36.0508
2023-11-25 11:00 | 0.41441 | 0.90152 | 0.12946 | -45.88
2023-11-25 12:00 | 0.34121 | 0.82755 | 0.12439 | -61.9933
2023-11-25 13:00 | 0.19418 | 0.80323 | 0.12575 | -87.6092
2023-11-25 14:00 | 0.29395 | 0.71984 | 0.16032 | -87.5775
2023-11-25 15:00 | 0.47289 | 0.63554 | 0.21862 | -83.9167
2023-11-25 16:00 | 0.66445 | 0.77752 | 0.25142 | -21.5833
2023-11-25 17:00 | 0.62141 | 0.64222 | 0.26123 | -24.9142
2023-11-25 18:00 | 0.54222 | 0.27552 | 0.28103 | 44.6
2023-11-25 19:00 | 0.051041 | 0.11877 | 0.303 | 86.8117
2023-11-25 20:00 | 0 | 0.1803 | 0.24182 | 83.6917
2023-11-25 21:00 | 0 | 0.2002 | 0.1349 | 63.1833
2023-11-25 22:00 | 0 | 0.39393 | 0.08723 | 53.5442
2023-11-25 23:00 | 0 | 0.67529 | 0.06472 | 53.1517
2023-11-26 | 0 | 0.75955 | 0.04094 | 55.1092
2023-11-26 01:00 | 0 | 0.63999 | 0.04094 | 56.7075
2023-11-26 02:00 | 0 | 0.49275 | 0.02901 | 55.5625
2023-11-26 03:00 | 0 | 0.40322 | 0.01652 | 52.3367
2023-11-26 04:00 | 0 | 0.40348 | 0.0154 | 53.7375
2023-11-26 05:00 | 0 | 0.48392 | 0.01432 | 40.5267
2023-11-26 06:00 | 0.047226 | 0.5024 | 0.01529 | -3.0783
2023-11-26 07:00 | 0.42962 | 0.48132 | 0.01343 | 3.8683
2023-11-26 08:00 | 0.98188 | 0.48488 | 0.03024 | 2.2042
2023-11-26 09:00 | 0.98299 | 0.36218 | 0.06205 | -30.1592
2023-11-26 10:00 | 1 | 0.35556 | 0.05034 | -17.7092
2023-11-26 11:00 | 1 | 0.44611 | 0.03552 | -42.9017
2023-11-26 12:00 | 1 | 0.59784 | 0.01866 | -56.2292
2023-11-26 13:00 | 1 | 0.67998 | 0.01916 | -52.5917
2023-11-26 14:00 | 1 | 0.73887 | 0.03939 | -60.8633
2023-11-26 15:00 | 1 | 0.77598 | 0.06321 | -62.2717
2023-11-26 16:00 | 1 | 0.77862 | 0.05566 | -46.7358
2023-11-26 17:00 | 0.9948 | 0.74606 | 0.02106 | -3.6892
2023-11-26 18:00 | 0.67975 | 0.67534 | 0.02008 | 67.83
2023-11-26 19:00 | 0.063018 | 0.5301 | 0.0207 | 89.3875
2023-11-26 20:00 | 0 | 0.4026 | 0.01995 | 74.6967
2023-11-26 21:00 | 0 | 0.37967 | 0.01562 | 48.5675
2023-11-26 22:00 | 0 | 0.34152 | 0.01268 | 47.4333
2023-11-26 23:00 | 0 | 0.3406 | 0.01194 | 49.44
2023-11-27 | 0 | 0.49159 | 0.01152 | 50.52
2023-11-27 01:00 | 0 | 0.61195 | 0.0117 | 51.26
2023-11-27 02:00 | 0 | 0.5771 | 0.01204 | 47.55
2023-11-27 03:00 | 0 | 0.52098 | 0.01198 | 43.8817
2023-11-27 04:00 | 0 | 0.47832 | 0.01177 | 49.29
2023-11-27 05:00 | 0 | 0.42086 | 0.01105 | 53.285
2023-11-27 06:00 | 0.049656 | 0.38251 | 0.0124 | 43.0567
2023-11-27 07:00 | 0.47368 | 0.2546 | 0.01443 | 20.8083
2023-11-27 08:00 | 0.95002 | 0.19072 | 0.02499 | -33.1942
2023-11-27 09:00 | 0.96935 | 0.10867 | 0.04292 | -79.7083
2023-11-27 10:00 | 1 | 0.065975 | 0.04619 | -48.1483
2023-11-27 11:00 | 1 | 0.078648 | 0.04134 | -50.99
2023-11-27 12:00 | 1 | 0.16281 | 0.04209 | -46.5175
2023-11-27 13:00 | 1 | 0.26632 | 0.04403 | -52.1508
2023-11-27 14:00 | 1 | 0.32929 | 0.04339 | -61.9075
2023-11-27 15:00 | 1 | 0.35239 | 0.0435 | -113.1842
2023-11-27 16:00 | 1 | 0.38767 | 0.04695 | -46.6975
2023-11-27 17:00 | 0.99482 | 0.39209 | 0.04684 | 40.6075
2023-11-27 18:00 | 0.68931 | 0.42956 | 0.05492 | 42.6283
2023-11-27 19:00 | 0.13489 | 0.44407 | 0.1375 | 42.0408
2023-11-27 20:00 | 0 | 0.4542 | 0.20368 | 43.5625
2023-11-27 21:00 | 0 | 0.48674 | 0.15518 | 40.6425
2023-11-27 22:00 | 0 | 0.52952 | 0.16046 | 41.0258
2023-11-27 23:00 | 0 | 0.60764 | 0.12957 | 43.175
2023-11-28 | 0 | 0.72343 | 0.14578 | 42.0792
2023-11-28 01:00 | 0 | 0.78066 | 0.11829 | 38.53
2023-11-28 02:00 | 0 | 0.79131 | 0.05039 | 36.4292
2023-11-28 03:00 | 0 | 0.78903 | 0.02692 | 35.3717
2023-11-28 04:00 | 0 | 0.78056 | 0.01495 | 46.8667
2023-11-28 05:00 | 0 | 0.77332 | 0.01492 | 65.58
2023-11-28 06:00 | 0.05393 | 0.74275 | 0.01515 | 89.5275
2023-11-28 07:00 | 0.46982 | 0.68358 | 0.03345 | 83.9842
2023-11-28 08:00 | 0.9956 | 0.61502 | 0.1133 | 64.4875
2023-11-28 09:00 | 1 | 0.47906 | 0.14265 | 51.83
2023-11-28 10:00 | 1 | 0.25601 | 0.14117 | 58.5633
2023-11-28 11:00 | 1 | 0.10097 | 0.1133 | 72.8467
2023-11-28 12:00 | 1 | 0.060834 | 0.08503 | 1463.1025
2023-11-28 13:00 | 1 | 0.042785 | 0.0787 | 30.4375
2023-11-28 14:00 | 0.99794 | 0.048463 | 0.10138 | 31.7542
2023-11-28 15:00 | 1 | 0.069551 | 0.09782 | 36.1608
2023-11-28 16:00 | 1 | 0.1121 | 0.08058 | 36.965
2023-11-28 17:00 | 0.99143 | 0.17403 | 0.0486 | 70.4083
2023-11-28 18:00 | 0.68382 | 0.25979 | 0.06241 | 89.42
2023-11-28 19:00 | 0.13815 | 0.31473 | 0.09222 | 95.665
2023-11-28 20:00 | 0 | 0.2408 | 0.12724 | 83.7517
2023-11-28 21:00 | 0 | 0.16422 | 0.13087 | 66.8867
2023-11-28 22:00 | 0 | 0.14335 | 0.06355 | 54.8858
2023-11-28 23:00 | 0 | 0.17464 | 0.01537 | 51.8092
2023-11-29 | 0 | 0.27619 | 0.01426 | 31.8267
2023-11-29 01:00 | 0 | 0.48003 | 0.01309 | 16.5267
2023-11-29 02:00 | 0 | 0.63529 | 0.01437 | 13.4342
2023-11-29 03:00 | 0 | 0.74234 | 0.01351 | 9.4433
2023-11-29 04:00 | 0 | 0.79142 | 0.013 | 9.8842
2023-11-29 05:00 | 0 | 0.8468 | 0.01475 | 13.1817
2023-11-29 06:00 | 0.052699 | 0.85902 | 0.01455 | 32.0758
2023-11-29 07:00 | 0.47211 | 0.80163 | 0.01616 | 26.155
2023-11-29 08:00 | 0.99542 | 0.63303 | 0.04658 | -8.2242
2023-11-29 09:00 | 1 | 0.41524 | 0.10987 | -28.675
2023-11-29 10:00 | 1 | 0.25295 | 0.13866 | -51.3975
2023-11-29 11:00 | 1 | 0.17708 | 0.14064 | -54.3608
2023-11-29 12:00 | 1 | 0.18228 | 0.16927 | -54.9842
2023-11-29 13:00 | 1 | 0.19836 | 0.18979 | -65.0467
2023-11-29 14:00 | 1 | 0.2242 | 0.23388 | -98.5508
2023-11-29 15:00 | 1 | 0.23472 | 0.23461 | -104.6808
2023-11-29 16:00 | 1 | 0.24311 | 0.20486 | -59.7633
2023-11-29 17:00 | 0.99305 | 0.27236 | 0.18718 | -44.0117
2023-11-29 18:00 | 0.67311 | 0.31086 | 0.18106 | 12.445
2023-11-29 19:00 | 0.13885 | 0.3281 | 0.20003 | 8.8808
2023-11-29 20:00 | 0 | 0.29664 | 0.15116 | 9.2217
2023-11-29 21:00 | 0 | 0.26685 | 0.12797 | 14.0442
2023-11-29 22:00 | 0 | 0.27543 | 0.04791 | 17.8458
2023-11-29 23:00 | 0 | 0.27273 | 0.01503 | 20.5808
2023-11-30 | 0 | 0.28459 | 0.01358 | 46.5567
2023-11-30 01:00 | 0 | 0.36485 | 0.01336 | 18.9458
2023-11-30 02:00 | 0 | 0.48328 | 0.0123 | -11.2533
2023-11-30 03:00 | 0 | 0.63731 | 0.01178 | -20.7233
2023-11-30 04:00 | 0 | 0.78153 | 0.01195 | 16.9075
2023-11-30 05:00 | 0 | 0.87189 | 0.01194 | 25.875
2023-11-30 06:00 | 0.052865 | 0.86774 | 0.03665 | -3.8158
2023-11-30 07:00 | 0.46371 | 0.80095 | 0.01781 | -46.8825
2023-11-30 08:00 | 0.98893 | 0.63091 | 0.0486 | -44.4075
2023-11-30 09:00 | 1 | 0.4651 | 0.068 | -38.6608
2023-11-30 10:00 | 1 | 0.24471 | 0.07341 | -45.9883
2023-11-30 11:00 | 1 | 0.13944 | 0.06511 | -43.2392
2023-11-30 12:00 | 1 | 0.12153 | 0.05454 | -46.0767
2023-11-30 13:00 | 1 | 0.124 | 0.05353 | -46.0483
2023-11-30 14:00 | 1 | 0.13128 | 0.05366 | -30.9225
2023-11-30 15:00 | 1 | 0.14527 | 0.0552 | -24.7617
2023-11-30 16:00 | 0.95843 | 0.16412 | 0.0558 | -1.7225
2023-11-30 17:00 | 0.96301 | 0.18876 | 0.06599 | 20.7883
2023-11-30 18:00 | 0.66895 | 0.23055 | 0.08475 | 37.9042
2023-11-30 19:00 | 0.19382 | 0.27571 | 0.09101 | 51.4092
2023-11-30 20:00 | 0 | 0.3235 | 0.0867 | 44.255
2023-11-30 21:00 | 0 | 0.28208 | 0.06939 | 35.0033
2023-11-30 22:00 | 0 | 0.29067 | 0.02054 | 19.2508
2023-11-30 23:00 | 0 | 0.33424 | 0.01754 | 18.2525
2023-12-01 | 0 | 0.42942 | 0.01406 | 21.21
2023-12-01 01:00 | 0 | 0.58995 | 0.01231 | 10.9867
2023-12-01 02:00 | 0 | 0.69008 | 0.01202 | 12.7892
2023-12-01 03:00 | 0 | 0.71092 | 0.01236 | 21.7075
2023-12-01 04:00 | 0 | 0.70141 | 0.01343 | 48.1025
2023-12-01 05:00 | 0 | 0.70922 | 0.01173 | 46.9925
2023-12-01 06:00 | 0.049181 | 0.74261 | 0.01162 | 19.7917
2023-12-01 07:00 | 0.46424 | 0.67709 | 0.01376 | 0.43
2023-12-01 08:00 | 0.98525 | 0.54541 | 0.02617 | 6.8475
2023-12-01 09:00 | 1 | 0.49849 | 0.06212 | 4.175
2023-12-01 10:00 | 1 | 0.31604 | 0.06767 | -1.1225
2023-12-01 11:00 | 1 | 0.19905 | 0.06739 | -20.2067
2023-12-01 12:00 | 1 | 0.13466 | 0.07217 | -53.2717
2023-12-01 13:00 | 1 | 0.10758 | 0.08304 | -27.6575
2023-12-01 14:00 | 1 | 0.096809 | 0.09867 | -51.0242
2023-12-01 15:00 | 1 | 0.10801 | 0.10549 | -46.1392
2023-12-01 16:00 | 1 | 0.13326 | 0.1074 | 12.4383
2023-12-01 17:00 | 0.97263 | 0.17098 | 0.10786 | 29.6775
2023-12-01 18:00 | 0.66866 | 0.26223 | 0.11103 | 80.2033
2023-12-01 19:00 | 0.19353 | 0.38275 | 0.10191 | 82.5458
2023-12-01 20:00 | 0 | 0.43214 | 0.09754 | 79.5475
2023-12-01 21:00 | 0 | 0.39436 | 0.04584 | 77.6017
2023-12-01 22:00 | 0 | 0.46308 | 0.01944 | 85.5233
2023-12-01 23:00 | 0 | 0.54166 | 0.01719 | 70.9733
2023-12-02 | 0 | 0.62143 | 0.01708 | 81.43
2023-12-02 01:00 | 0 | 0.70483 | 0.0159 | 66.4475
2023-12-02 02:00 | 0 | 0.76787 | 0.01467 | 61.1442
2023-12-02 03:00 | 0 | 0.78165 | 0.01375 | 40.1517
2023-12-02 04:00 | 0 | 0.74155 | 0.01343 | 48.5675
2023-12-02 05:00 | 0 | 0.64469 | 0.01381 | 49.495
2023-12-02 06:00 | 0.047925 | 0.51526 | 0.02493 | 6.9783
2023-12-02 07:00 | 0.45317 | 0.31916 | 0.06386 | -29.3708
2023-12-02 08:00 | 0.95283 | 0.15082 | 0.09429 | -6.2225
2023-12-02 09:00 | 1 | 0.15139 | 0.13624 | 2.67
2023-12-02 10:00 | 1 | 0.080108 | 0.1334 | -4.92
2023-12-02 11:00 | 0.9997 | 0.026453 | 0.12889 | 1.21
2023-12-02 12:00 | 1 | 0.015924 | 0.12609 | -0.55583
2023-12-02 13:00 | 1 | 0.015831 | 0.13459 | -11.5808
2023-12-02 14:00 | 0.99901 | 0.015773 | 0.15136 | -38.1408
2023-12-02 15:00 | 0.99804 | 0.021475 | 0.16335 | -36.4425
2023-12-02 16:00 | 0.9949 | 0.033015 | 0.17836 | -44.485
2023-12-02 17:00 | 0.93185 | 0.070302 | 0.19951 | -13.9467
2023-12-02 18:00 | 0.63301 | 0.12631 | 0.1996 | 40.3325
2023-12-02 19:00 | 0.18076 | 0.18758 | 0.18665 | 78.1808
2023-12-02 20:00 | 0 | 0.17805 | 0.15249 | 60.8483
2023-12-02 21:00 | 0 | 0.18371 | 0.04553 | 69.2733
2023-12-02 22:00 | 0 | 0.25754 | 0.0205 | 63.9583
2023-12-02 23:00 | 0 | 0.29054 | 0.0182 | 75.2842
2023-12-03 | 0 | 0.25431 | 0.01749 | 83.6558
2023-12-03 01:00 | 0 | 0.20417 | 0.01608 | 82.1075
2023-12-03 02:00 | 0 | 0.19989 | 0.0153 | 85.6208
2023-12-03 03:00 | 0 | 0.22752 | 0.01524 | 81.1392
2023-12-03 04:00 | 0 | 0.28114 | 0.0149 | 74.1775
2023-12-03 05:00 | 0 | 0.40918 | 0.01419 | 49.7408
2023-12-03 06:00 | 0.051281 | 0.48688 | 0.01566 | -18.5158
2023-12-03 07:00 | 0.44553 | 0.41195 | 0.053 | -38.1267
2023-12-03 08:00 | 0.97207 | 0.28395 | 0.14337 | -46.2142
2023-12-03 09:00 | 1 | 0.23924 | 0.27847 | -52.7667
2023-12-03 10:00 | 1 | 0.11482 | 0.29673 | -57.5958
2023-12-03 11:00 | 1 | 0.029983 | 0.26537 | -60.4675
2023-12-03 12:00 | 1 | 0.0018965 | 0.23217 | -57.7233
2023-12-03 13:00 | 0.99901 | 0.0013095 | 0.21729 | -70.8508
2023-12-03 14:00 | 1 | 0.0016945 | 0.20705 | -107.2742
2023-12-03 15:00 | 0.9981 | 0.01011 | 0.17514 | -64.2392
2023-12-03 16:00 | 0.99022 | 0.037152 | 0.10044 | -24.945
2023-12-03 17:00 | 0.94248 | 0.078247 | 0.07214 | 27.6142
2023-12-03 18:00 | 0.65243 | 0.10681 | 0.06681 | 97.5075
2023-12-03 19:00 | 0.16521 | 0.10292 | 0.06725 | 113.3483
2023-12-03 20:00 | 0 | 0.0421 | 0.05213 | 101.3667
2023-12-03 21:00 | 0 | 0.0064975 | 0.02898 | 79.2183
2023-12-03 22:00 | 0 | 0.022724 | 0.0247 | 66.1867
2023-12-03 23:00 | 0 | 0.067852 | 0.02103 | 78.185
2023-12-04 | 0 | 0.24517 | 0.01886 | 87.3433
2023-12-04 01:00 | 0 | 0.56265 | 0.01779 | 93.0025
2023-12-04 02:00 | 0 | 0.75842 | 0.01781 | 66.8225
2023-12-04 03:00 | 0 | 0.80018 | 0.01784 | 54.3275
2023-12-04 04:00 | 0 | 0.74457 | 0.01534 | 66.585
2023-12-04 05:00 | 0 | 0.73475 | 0.01173 | 61.0958
2023-12-04 06:00 | 0.027292 | 0.70699 | 0.05524 | 4.1092
2023-12-04 07:00 | 0.3072 | 0.46239 | 0.10009 | -25.9383
2023-12-04 08:00 | 0.83854 | 0.30336 | 0.17201 | -48.865
2023-12-04 09:00 | 0.96245 | 0.20644 | 0.21385 | -54.8575
2023-12-04 10:00 | 1 | 0.086028 | 0.21857 | -67.0767
2023-12-04 11:00 | 1 | 0.047622 | 0.226 | -54.9083
2023-12-04 12:00 | 0.85816 | 0.2724 | 0.24193 | -53.1567
2023-12-04 13:00 | 0.31381 | 0.449 | 0.26694 | -50.89
2023-12-04 14:00 | 0.45736 | 0.78381 | 0.22299 | -43.3417
2023-12-04 15:00 | 0.53955 | 0.90932 | 0.18472 | 25.6392
2023-12-04 16:00 | 0.55823 | 0.89735 | 0.15983 | 17.1217
2023-12-04 17:00 | 0.61642 | 0.76639 | 0.15581 | 102.0392
2023-12-04 18:00 | 0.32483 | 0.4881 | 0.17304 | 165.9175
2023-12-04 19:00 | 0.033113 | 0.23621 | 0.18103 | 133.9192
2023-12-04 20:00 | 0 | 0.1583 | 0.16422 | 116.8
2023-12-04 21:00 | 0 | 0.18642 | 0.12863 | 141.5917
2023-12-04 22:00 | 0 | 0.30843 | 0.05291 | 114.2575
2023-12-04 23:00 | 0 | 0.59057 | 0.04908 | 122.6975
2023-12-05 | 0 | 0.86831 | 0.04171 | 99.6608
2023-12-05 01:00 | 0 | 0.93432 | 0.03968 | 113.0858
2023-12-05 02:00 | 0 | 0.92864 | 0.03385 | 109.8433
2023-12-05 03:00 | 0 | 0.93042 | 0.07322 | 114.4342
2023-12-05 04:00 | 0 | 0.92489 | 0.03171 | 117.085
2023-12-05 05:00 | 0 | 0.90709 | 0.03663 | 113.8758
2023-12-05 06:00 | 0.036858 | 0.79149 | 0.04595 | 77.9575
2023-12-05 07:00 | 0.29594 | 0.52548 | 0.08385 | 84.3008
2023-12-05 08:00 | 0.44526 | 0.21247 | 0.09952 | 113.93
2023-12-05 09:00 | 0.48106 | 0.073327 | 0.13382 | 40.6517
2023-12-05 10:00 | 0.4651 | 0.077394 | 0.15421 | 17.4958
2023-12-05 11:00 | 0.60491 | 0.0866 | 0.14017 | 14.6
2023-12-05 12:00 | 0.60318 | 0.084048 | 0.11806 | 6.2475
2023-12-05 13:00 | 0.83743 | 0.1101 | 0.11423 | 8.6517
2023-12-05 14:00 | 0.92793 | 0.16714 | 0.11743 | 22.4717
2023-12-05 15:00 | 0.58072 | 0.19517 | 0.11499 | 75.6433
2023-12-05 16:00 | 0.57393 | 0.17473 | 0.11512 | 88.5133
2023-12-05 17:00 | 0.48625 | 0.087354 | 0.11844 | 73.3633
2023-12-05 18:00 | 0.29343 | 0.063451 | 0.11734 | 36.1183
2023-12-05 19:00 | 0.057765 | 0.22681 | 0.12798 | 113.9942
2023-12-05 20:00 | 0 | 0.44022 | 0.12937 | 120.9792
2023-12-05 21:00 | 0 | 0.64643 | 0.08341 | 98.2217
2023-12-05 22:00 | 0 | 0.60854 | 0.0203 | 90.0308
2023-12-05 23:00 | 0 | 0.63297 | 0.0171 | 78.0142
2023-12-06 | 0 | 0.73565 | 0.0148 | 79.7275
2023-12-06 01:00 | 0 | 0.69455 | 0.01359 | 61.3325
2023-12-06 02:00 | 0 | 0.55959 | 0.0128 | 59.4992
2023-12-06 03:00 | 0 | 0.4244 | 0.01118 | 61.3117
2023-12-06 04:00 | 0 | 0.41135 | 0.01577 | 80.2942
2023-12-06 05:00 | 0 | 0.39019 | 0.04315 | 74.5033
2023-12-06 06:00 | 0.022181 | 0.53013 | 0.06744 | 40.5675
2023-12-06 07:00 | 0.19154 | 0.5847 | 0.11417 | 48.8408
2023-12-06 08:00 | 0.79231 | 0.69002 | 0.13412 | 38.3275
2023-12-06 09:00 | 0.89547 | 0.64206 | 0.1614 | 17.56
2023-12-06 10:00 | 0.97507 | 0.50613 | 0.16978 | 7.7683
2023-12-06 11:00 | 1 | 0.40738 | 0.15083 | 3.54
2023-12-06 12:00 | 1 | 0.54671 | 0.1272 | 0.7375
2023-12-06 13:00 | 1 | 0.7406 | 0.1211 | -25.7617
2023-12-06 14:00 | 1 | 0.88983 | 0.11955 | 20.0375
2023-12-06 15:00 | 1 | 0.92957 | 0.11395 | 37.9158
2023-12-06 16:00 | 1 | 0.93032 | 0.115 | 106.5392
2023-12-06 17:00 | 1 | 0.92058 | 0.11298 | 114.4517
2023-12-06 18:00 | 0.70589 | 0.8924 | 0.11726 | 143.9542
2023-12-06 19:00 | 0.2267 | 0.90346 | 0.12776 | 136.2642
2023-12-06 20:00 | 0 | 0.91429 | 0.13626 | 141.3633
2023-12-06 21:00 | 0 | 0.90652 | 0.12066 | 119.9342
2023-12-06 22:00 | 0 | 0.91456 | 0.08838 | 99.5375
2023-12-06 23:00 | 0 | 0.89529 | 0.04544 | 101.3042
2023-12-07 | 0 | 0.87849 | 0.03607 | 94.9817
2023-12-07 01:00 | 0 | 0.86702 | 0.03451 | 89.0075
2023-12-07 02:00 | 0 | 0.8665 | 0.03746 | 93.1308
2023-12-07 03:00 | 0 | 0.86547 | 0.0452 | 89.3633
2023-12-07 04:00 | 0 | 0.87842 | 0.0617 | 94.4025
2023-12-07 05:00 | 0 | 0.8772 | 0.07434 | 101.3058
2023-12-07 06:00 | 0.050871 | 0.89066 | 0.1442 | 152.5225
2023-12-07 07:00 | 0.48983 | 0.89308 | 0.18503 | 136.2258
2023-12-07 08:00 | 1 | 0.84759 | 0.22801 | 80.1817
2023-12-07 09:00 | 1 | 0.71146 | 0.22451 | 78.8692
2023-12-07 10:00 | 1 | 0.53386 | 0.21225 | 71.8267
2023-12-07 11:00 | 1 | 0.36577 | 0.18932 | 61.7158
2023-12-07 12:00 | 1 | 0.21274 | 0.14092 | 69.1075
2023-12-07 13:00 | 1 | 0.17179 | 0.11672 | 93.5275
2023-12-07 14:00 | 1 | 0.14958 | 0.11326 | 106.095
2023-12-07 15:00 | 1 | 0.12583 | 0.11298 | 109.6683
2023-12-07 16:00 | 1 | 0.095139 | 0.13378 | 176.2075
2023-12-07 17:00 | 0.99023 | 0.094952 | 0.11563 | 146.0883
2023-12-07 18:00 | 0.61294 | 0.12619 | 0.10176 | 221.4167
2023-12-07 19:00 | 0.13702 | 0.21357 | 0.1069 | 119.2825
2023-12-07 20:00 | 0 | 0.34474 | 0.0986 | 117.1508
2023-12-07 21:00 | 0 | 0.32829 | 0.08494 | 141.625
2023-12-07 22:00 | 0 | 0.25169 | 0.05019 | 94.41
2023-12-07 23:00 | 0 | 0.34187 | 0.05453 | 86.1017
2023-12-08 | 0 | 0.6466 | 0.04336 | 74.9725
2023-12-08 01:00 | 0 | 0.62099 | 0.09462 | 61.5417
2023-12-08 02:00 | 0 | 0.37262 | 0.10486 | 63.5942
2023-12-08 03:00 | 0 | 0.29987 | 0.08929 | 41.6275
2023-12-08 04:00 | 0 | 0.30366 | 0.10888 | 43.785
2023-12-08 05:00 | 0 | 0.56933 | 0.1354 | 49.5325
2023-12-08 06:00 | 0.017839 | 0.5478 | 0.19768 | 34.0875
2023-12-08 07:00 | 0.29015 | 0.50374 | 0.20554 | 44.5508
2023-12-08 08:00 | 0.77301 | 0.41878 | 0.21285 | 131.1942
2023-12-08 09:00 | 0.64425 | 0.23363 | 0.22455 | 30.7017
2023-12-08 10:00 | 0.9683 | 0.13031 | 0.24707 | 1340.6083
2023-12-08 11:00 | 0.99692 | 0.053726 | 0.21777 | 6229.4883
2023-12-08 12:00 | 0.92681 | 0.023511 | 0.24179 | -115.6742
2023-12-08 13:00 | 1 | 0.010287 | 0.30705 | 45.2408
2023-12-08 14:00 | 1 | 0.006605 | 0.25418 | 93.4283
2023-12-08 15:00 | 1 | 0.007866 | 0.2659 | 136.1075
2023-12-08 16:00 | 0.99861 | 0.012752 | 0.22963 | 112.9258
2023-12-08 17:00 | 0.96227 | 0.021235 | 0.18112 | 139.6467
2023-12-08 18:00 | 0.65007 | 0.042827 | 0.15096 | 186.5192
2023-12-08 19:00 | 0.21575 | 0.11052 | 0.15936 | 138.01
2023-12-08 20:00 | 0 | 0.23539 | 0.13706 | 126.2883
2023-12-08 21:00 | 0 | 0.32981 | 0.08373 | 96.4083
2023-12-08 22:00 | 0 | 0.37185 | 0.07782 | 93.455
2023-12-08 23:00 | 0 | 0.45522 | 0.07159 | 138.5792
2023-12-09 | 0 | 0.60963 | 0.03092 | 107.4633
2023-12-09 01:00 | 0 | 0.71471 | 0.02698 | 135.4267
2023-12-09 02:00 | 0 | 0.77082 | 0.02083 | 114.5592
2023-12-09 03:00 | 0 | 0.78901 | 0.01985 | 84.1542
2023-12-09 04:00 | 0 | 0.75178 | 0.01927 | 68.8842
2023-12-09 05:00 | 0 | 0.69027 | 0.02658 | 73.8408
2023-12-09 06:00 | 0.054307 | 0.64515 | 0.0621 | 64.1375
2023-12-09 07:00 | 0.42553 | 0.5404 | 0.07922 | 63.7967
2023-12-09 08:00 | 0.92433 | 0.48104 | 0.08484 | 89.3875
2023-12-09 09:00 | 0.90151 | 0.58044 | 0.06716 | 59.1717
2023-12-09 10:00 | 0.87883 | 0.49811 | 0.0605 | 64.21
2023-12-09 11:00 | 0.81973 | 0.48668 | 0.05603 | 34.8308
2023-12-09 12:00 | 0.81173 | 0.5412 | 0.05026 | 43.2967
2023-12-09 13:00 | 0.92671 | 0.628 | 0.04038 | 32.7792
2023-12-09 14:00 | 0.81135 | 0.67822 | 0.02819 | -5.5683
2023-12-09 15:00 | 0.53816 | 0.60804 | 0.02263 | -8.4325
2023-12-09 16:00 | 0.30553 | 0.48431 | 0.02315 | 57.2275
2023-12-09 17:00 | 0.36532 | 0.34935 | 0.02343 | 22.55
2023-12-09 18:00 | 0.33752 | 0.23848 | 0.02501 | 82.5283
2023-12-09 19:00 | 0.064499 | 0.16362 | 0.02453 | 61.06
2023-12-09 20:00 | 0 | 0.15874 | 0.02471 | 45.84
2023-12-09 21:00 | 0 | 0.24524 | 0.02416 | 30.4083
2023-12-09 22:00 | 0 | 0.39707 | 0.02156 | 27.1317
2023-12-09 23:00 | 0 | 0.53465 | 0.01944 | 43.0083
2023-12-10 | 0 | 0.66479 | 0.01805 | 28.735
2023-12-10 01:00 | 0 | 0.77058 | 0.01554 | 19.6325
2023-12-10 02:00 | 0 | 0.84869 | 0.01514 | 17.3942
2023-12-10 03:00 | 0 | 0.85895 | 0.01453 | 21.415
2023-12-10 04:00 | 0 | 0.87511 | 0.01636 | 16.2108
2023-12-10 05:00 | 0 | 0.8916 | 0.01754 | 8.25
2023-12-10 06:00 | 0.053849 | 0.91658 | 0.01987 | -6.2533
2023-12-10 07:00 | 0.37875 | 0.92305 | 0.02012 | -11.4075
2023-12-10 08:00 | 0.6879 | 0.91354 | 0.02696 | -22.8692
2023-12-10 09:00 | 0.82965 | 0.90698 | 0.0293 | -16.5442
2023-12-10 10:00 | 0.96681 | 0.91437 | 0.02682 | -11.2742
2023-12-10 11:00 | 0.96371 | 0.86688 | 0.02296 | -8.4192
2023-12-10 12:00 | 0.96775 | 0.8404 | 0.02653 | -35.085
2023-12-10 13:00 | 0.9731 | 0.84932 | 0.02317 | -23.4983
2023-12-10 14:00 | 1 | 0.87409 | 0.02506 | -17.355
2023-12-10 15:00 | 1 | 0.91616 | 0.02631 | 6.8525
2023-12-10 16:00 | 0.88909 | 0.90779 | 0.02252 | 39.43
2023-12-10 17:00 | 0.54125 | 0.9335 | 0.02977 | 54.5167
2023-12-10 18:00 | 0.4044 | 0.9342 | 0.02738 | 69.8808
2023-12-10 19:00 | 0.091434 | 0.92343 | 0.06374 | 58.8317
2023-12-10 20:00 | 0 | 0.92945 | 0.17024 | 50.8633
2023-12-10 21:00 | 0 | 0.91772 | 0.14483 | 43.3158
2023-12-10 22:00 | 0 | 0.92466 | 0.07991 | 42.445
2023-12-10 23:00 | 0 | 0.9008 | 0.06985 | 38.0983
2023-12-11 | 0 | 0.8815 | 0.05624 | 38.165
2023-12-11 01:00 | 0 | 0.90169 | 0.04765 | 35.4833
2023-12-11 02:00 | 0 | 0.89696 | 0.04266 | 24.0758
2023-12-11 03:00 | 0 | 0.91456 | 0.04561 | 37.9258
2023-12-11 04:00 | 0 | 0.91623 | 0.0749 | 52.2308
2023-12-11 05:00 | 0 | 0.90387 | 0.15197 | 60.7275
2023-12-11 06:00 | 0.054055 | 0.88871 | 0.16703 | 221.9742
2023-12-11 07:00 | 0.48863 | 0.9164 | 0.20023 | 169.7358
2023-12-11 08:00 | 1 | 0.91367 | 0.21045 | 151.0292
2023-12-11 09:00 | 1 | 0.89259 | 0.21809 | 121.9642
2023-12-11 10:00 | 1 | 0.81634 | 0.22139 | 83.5933
2023-12-11 11:00 | 1 | 0.74533 | 0.2027 | 99.7533
2023-12-11 12:00 | 1 | 0.66855 | 0.17433 | 130.0483
2023-12-11 13:00 | 1 | 0.60603 | 0.23016 | 95.39
2023-12-11 14:00 | 1 | 0.57489 | 0.21275 | 137.2875
2023-12-11 15:00 | 1 | 0.59005 | 0.20391 | 110.6375
2023-12-11 16:00 | 1 | 0.59273 | 0.20678 | 80.945
2023-12-11 17:00 | 1 | 0.56045 | 0.19789 | 101.4725
2023-12-11 18:00 | 0.69813 | 0.53475 | 0.20741 | 126.9833
2023-12-11 19:00 | 0.22557 | 0.52612 | 0.22447 | 105.3817
2023-12-11 20:00 | 0 | 0.5296 | 0.24341 | 105.9558
2023-12-11 21:00 | 0 | 0.40985 | 0.20021 | 108.6167
2023-12-11 22:00 | 0 | 0.27675 | 0.09681 | 82.6058
2023-12-11 23:00 | 0 | 0.21809 | 0.05375 | 104.8475
2023-12-12 | 0 | 0.22528 | 0.03843 | 91.1925
2023-12-12 01:00 | 0 | 0.2347 | 0.03457 | 90.6508
2023-12-12 02:00 | 0 | 0.24639 | 0.03429 | 72.7642
2023-12-12 03:00 | 0 | 0.24803 | 0.03881 | 69.3567
2023-12-12 04:00 | 0 | 0.27497 | 0.04886 | 93.8117
2023-12-12 05:00 | 0 | 0.27847 | 0.05297 | 117.7975
2023-12-12 06:00 | 0.055657 | 0.25604 | 0.10002 | 115.2058
2023-12-12 07:00 | 0.45812 | 0.19636 | 0.15118 | 82.7867
2023-12-12 08:00 | 0.97843 | 0.19789 | 0.20257 | 50.3683
2023-12-12 09:00 | 1 | 0.11256 | 0.26213 | -3.0375
2023-12-12 10:00 | 1 | 0.074197 | 0.30534 | 9.1725
2023-12-12 11:00 | 1 | 0.12194 | 0.27518 | 10.325
2023-12-12 12:00 | 1 | 0.24082 | 0.24302 | 0.70833
2023-12-12 13:00 | 1 | 0.42606 | 0.21351 | -56.6583
2023-12-12 14:00 | 1 | 0.65895 | 0.19619 | -38.5533
2023-12-12 15:00 | 1 | 0.79183 | 0.15361 | 58.8333
2023-12-12 16:00 | 1 | 0.80878 | 0.13162 | 116.6942
2023-12-12 17:00 | 1 | 0.79384 | 0.12595 | 118.3583
2023-12-12 18:00 | 0.73492 | 0.75387 | 0.11663 | 177.3167
2023-12-12 19:00 | 0.24222 | 0.6871 | 0.13033 | 193.9958
2023-12-12 20:00 | 0 | 0.52241 | 0.12385 | 132.1667
2023-12-12 21:00 | 0 | 0.53209 | 0.08119 | 103.5642
2023-12-12 22:00 | 0 | 0.46521 | 0.03606 | 99.3017
2023-12-12 23:00 | 0 | 0.46911 | 0.05375 | 127.6542
2023-12-13 | 0 | 0.58168 | 0.03859 | 119.0492
2023-12-13 01:00 | 0 | 0.77099 | 0.03422 | 90.5283
2023-12-13 02:00 | 0 | 0.81631 | 0.0465 | 79.7817
2023-12-13 03:00 | 0 | 0.8216 | 0.03235 | 72.5642
2023-12-13 04:00 | 0 | 0.80864 | 0.03792 | 91.46
2023-12-13 05:00 | 0 | 0.79759 | 0.03796 | 101.9192
2023-12-13 06:00 | 0.04885 | 0.84911 | 0.03767 | 82.1092
2023-12-13 07:00 | 0.48611 | 0.82328 | 0.05821 | 65.6892
2023-12-13 08:00 | 1 | 0.71865 | 0.07728 | 115.9342
2023-12-13 09:00 | 1 | 0.47323 | 0.10172 | 107.5492
2023-12-13 10:00 | 1 | 0.20163 | 0.11279 | 87.7033
2023-12-13 11:00 | 1 | 0.10456 | 0.10266 | 85.0908
2023-12-13 12:00 | 1 | 0.084879 | 0.09947 | 71.5183
2023-12-13 13:00 | 1 | 0.09173 | 0.11274 | 42.1575
2023-12-13 14:00 | 0.99882 | 0.10477 | 0.11759 | -29.3442
2023-12-13 15:00 | 1 | 0.10604 | 0.1331 | -142.1983
2023-12-13 16:00 | 1 | 0.11096 | 0.12368 | -93.2458
2023-12-13 17:00 | 0.88778 | 0.13645 | 0.08201 | -55.0675
2023-12-13 18:00 | 0.61599 | 0.17156 | 0.07869 | 71.9483
2023-12-13 19:00 | 0.22725 | 0.2341 | 0.09929 | 74.8567
2023-12-13 20:00 | 0 | 0.28923 | 0.0981 | 96.7358
2023-12-13 21:00 | 0 | 0.20242 | 0.08057 | 73.2633
2023-12-13 22:00 | 0 | 0.1841 | 0.04849 | 72.12
2023-12-13 23:00 | 0 | 0.19772 | 0.01481 | 83.5258
2023-12-14 | 0 | 0.26327 | 0.01261 | 67.3317
2023-12-14 01:00 | 0 | 0.47256 | 0.01378 | 58.59
2023-12-14 02:00 | 0 | 0.7011 | 0.014 | 52.3558
2023-12-14 03:00 | 0 | 0.84039 | 0.01503 | 49.9467
2023-12-14 04:00 | 0 | 0.87185 | 0.01406 | 56.1783
2023-12-14 05:00 | 0 | 0.89276 | 0.01216 | 73.9342
2023-12-14 06:00 | 0.055255 | 0.90714 | 0.0153 | 36.165
2023-12-14 07:00 | 0.40296 | 0.88602 | 0.01816 | 17.6967
2023-12-14 08:00 | 0.74083 | 0.87063 | 0.05964 | 0.95333
2023-12-14 09:00 | 0.98199 | 0.69589 | 0.16791 | -37.1558
2023-12-14 10:00 | 1 | 0.32556 | 0.24737 | -13.3592
2023-12-14 11:00 | 1 | 0.13429 | 0.26938 | -49.34
2023-12-14 12:00 | 1 | 0.090214 | 0.27238 | -47.6725
2023-12-14 13:00 | 1 | 0.082715 | 0.31568 | -46.1992
2023-12-14 14:00 | 1 | 0.091207 | 0.37715 | -51.1642
2023-12-14 15:00 | 1 | 0.10231 | 0.41076 | -63.6508
2023-12-14 16:00 | 1 | 0.1318 | 0.43797 | -50.87
2023-12-14 17:00 | 1 | 0.16293 | 0.44907 | -3.3442
2023-12-14 18:00 | 0.72435 | 0.2069 | 0.42316 | 68.1525
2023-12-14 19:00 | 0.24376 | 0.27143 | 0.39993 | 174.3983
2023-12-14 20:00 | 0 | 0.29821 | 0.32926 | 146.5808
2023-12-14 21:00 | 0 | 0.26221 | 0.21159 | 112.0508
2023-12-14 22:00 | 0 | 0.32846 | 0.09572 | 124.2108
2023-12-14 23:00 | 0 | 0.52221 | 0.01903 | 120.96
2023-12-15 | 0 | 0.70036 | 0.01799 | 114.4892
2023-12-15 01:00 | 0 | 0.72754 | 0.0155 | 142.6175
2023-12-15 02:00 | 0 | 0.71416 | 0.01201 | 121.9442
2023-12-15 03:00 | 0 | 0.67526 | 0.0116 | 122.6317
2023-12-15 04:00 | 0 | 0.70118 | 0.01191 | 120.5775
2023-12-15 05:00 | 0 | 0.7866 | 0.01187 | 122.0275
2023-12-15 06:00 | 0.051447 | 0.85615 | 0.0238 | 84.7558
2023-12-15 07:00 | 0.47329 | 0.84929 | 0.03739 | 57.92
2023-12-15 08:00 | 0.99924 | 0.84281 | 0.07467 | 18.2183
2023-12-15 09:00 | 1 | 0.73021 | 0.13198 | -30.545
2023-12-15 10:00 | 1 | 0.55561 | 0.15076 | -44.5467
2023-12-15 11:00 | 1 | 0.38409 | 0.14787 | -45.3217
2023-12-15 12:00 | 1 | 0.22098 | 0.14349 | -58.1358
2023-12-15 13:00 | 1 | 0.15101 | 0.14283 | -89.5142
2023-12-15 14:00 | 1 | 0.13456 | 0.13452 | -103.0467
2023-12-15 15:00 | 1 | 0.14697 | 0.13575 | -56.4242
2023-12-15 16:00 | 1 | 0.18219 | 0.14122 | -63.7817
2023-12-15 17:00 | 0.99119 | 0.25486 | 0.14585 | -44.2292
2023-12-15 18:00 | 0.7079 | 0.38954 | 0.15439 | 57.7833
2023-12-15 19:00 | 0.24017 | 0.51114 | 0.13923 | 108.9642
2023-12-15 20:00 | 0 | 0.41469 | 0.11888 | 90.565
2023-12-15 21:00 | 0 | 0.37133 | 0.06642 | 82.8425
2023-12-15 22:00 | 0 | 0.39803 | 0.02174 | 96.1675
2023-12-15 23:00 | 0 | 0.52348 | 0.02014 | 100.7342
2023-12-16 | 0 | 0.68154 | 0.0149 | 76.6767
2023-12-16 01:00 | 0 | 0.76486 | 0.01369 | 71.0292
2023-12-16 02:00 | 0 | 0.81193 | 0.01357 | 63.9458
2023-12-16 03:00 | 0 | 0.8423 | 0.01364 | 55.4908
2023-12-16 04:00 | 0 | 0.82663 | 0.01338 | 52.7083
2023-12-16 05:00 | 0 | 0.80029 | 0.01316 | 36.3992
2023-12-16 06:00 | 0.051178 | 0.79531 | 0.013 | -21.9217
2023-12-16 07:00 | 0.45663 | 0.75794 | 0.03312 | -53.62
2023-12-16 08:00 | 0.9919 | 0.70424 | 0.06477 | -61.2958
2023-12-16 09:00 | 1 | 0.74209 | 0.13281 | -71.6183
2023-12-16 10:00 | 1 | 0.62543 | 0.18153 | -55.3833
2023-12-16 11:00 | 1 | 0.4551 | 0.24568 | -50.1817
2023-12-16 12:00 | 1 | 0.36008 | 0.28182 | -59.02
2023-12-16 13:00 | 1 | 0.35452 | 0.30984 | -79.3217
2023-12-16 14:00 | 1 | 0.33777 | 0.38611 | -52.9383
2023-12-16 15:00 | 1 | 0.34526 | 0.44242 | -57.365
2023-12-16 16:00 | 0.95088 | 0.39475 | 0.45417 | -46.8167
2023-12-16 17:00 | 0.93357 | 0.44023 | 0.37596 | -36.6133
2023-12-16 18:00 | 0.59889 | 0.37782 | 0.2122 | 51.1842
2023-12-16 19:00 | 0.093742 | 0.34232 | 0.1389 | 91.3933
2023-12-16 20:00 | 0 | 0.31063 | 0.11264 | 71.7808
2023-12-16 21:00 | 0 | 0.17581 | 0.03118 | 64.5108
2023-12-16 22:00 | 0 | 0.13153 | 0.01462 | 74.5533
2023-12-16 23:00 | 0 | 0.10109 | 0.01379 | 82.9375
2023-12-17 | 0 | 0.099613 | 0.01567 | 73.8067
2023-12-17 01:00 | 0 | 0.1897 | 0.01422 | 110.4267
2023-12-17 02:00 | 0 | 0.36535 | 0.01432 | 101.525
2023-12-17 03:00 | 0 | 0.60407 | 0.01808 | 69.52
2023-12-17 04:00 | 0 | 0.77975 | 0.03348 | 60.6375
2023-12-17 05:00 | 0 | 0.82504 | 0.02738 | 57.0967
2023-12-17 06:00 | 0.025967 | 0.83259 | 0.08331 | 30.825
2023-12-17 07:00 | 0.13598 | 0.83484 | 0.20905 | -22.8808
2023-12-17 08:00 | 0.57454 | 0.86255 | 0.30596 | -48.0117
2023-12-17 09:00 | 1 | 0.84266 | 0.35057 | -42.6933
2023-12-17 10:00 | 1 | 0.81165 | 0.33591 | -112.8425
2023-12-17 11:00 | 1 | 0.76578 | 0.29672 | -65.4258
2023-12-17 12:00 | 1 | 0.68664 | 0.20989 | -69.5875
2023-12-17 13:00 | 1 | 0.59166 | 0.20917 | -113.2083
2023-12-17 14:00 | 0.96272 | 0.44267 | 0.31123 | -50.7458
2023-12-17 15:00 | 0.92451 | 0.38752 | 0.2432 | 39.7183
2023-12-17 16:00 | 0.89364 | 0.38253 | 0.06919 | 66.7083
2023-12-17 17:00 | 0.49519 | 0.39537 | 0.04491 | 131.2908
2023-12-17 18:00 | 0.37456 | 0.43744 | 0.04385 | 179.6167
2023-12-17 19:00 | 0.099933 | 0.66607 | 0.05009 | 159.1267
2023-12-17 20:00 | 0.0003038 | 0.9117 | 0.14695 | 109.2525
2023-12-17 21:00 | 0 | 0.92175 | 0.153 | 108.9075
2023-12-17 22:00 | 0 | 0.91084 | 0.1233 | 97.6742
2023-12-17 23:00 | 0 | 0.92157 | 0.17243 | 99.2492
2023-12-18 | 0 | 0.92781 | 0.12742 | 125.7375
2023-12-18 01:00 | 0 | 0.91203 | 0.02933 | 89.175
2023-12-18 02:00 | 0 | 0.91287 | 0.05795 | 50.8192
2023-12-18 03:00 | 0 | 0.90694 | 0.06165 | 55.8917
2023-12-18 04:00 | 0 | 0.92416 | 0.05512 | 69.5092
2023-12-18 05:00 | 0 | 0.92857 | 0.05261 | 54.1242
2023-12-18 06:00 | 0.03365 | 0.92294 | 0.15228 | 60.6333
2023-12-18 07:00 | 0.17404 | 0.86277 | 0.13786 | 48.8133
2023-12-18 08:00 | 0.20133 | 0.68603 | 0.0972 | 72.5875
2023-12-18 09:00 | 0.17503 | 0.68258 | 0.1143 | 191.5592
2023-12-18 10:00 | 0.26388 | 0.51569 | 0.1113 | 60.5417
2023-12-18 11:00 | 0.54229 | 0.30331 | 0.09472 | -9.0633
2023-12-18 12:00 | 0.53696 | 0.41684 | 0.08361 | 59.8208
2023-12-18 13:00 | 0.59277 | 0.71618 | 0.08663 | 58.2142
2023-12-18 14:00 | 0.49939 | 0.73861 | 0.05352 | 65.0675
2023-12-18 15:00 | 0.569 | 0.63222 | 0.09508 | 110.74
2023-12-18 16:00 | 0.33115 | 0.63527 | 0.13065 | 166.2367
2023-12-18 17:00 | 0.088215 | 0.72469 | 0.02971 | 90.425
2023-12-18 18:00 | 0.10108 | 0.66539 | 0.0193 | 25.3392
2023-12-18 19:00 | 0.020275 | 0.50638 | 0.01742 | 89.125
2023-12-18 20:00 | 0 | 0.24731 | 0.01702 | 63.2842
2023-12-18 21:00 | 0 | 0.4404 | 0.01393 | 40.4833
2023-12-18 22:00 | 0 | 0.76921 | 0.01345 | 17.8058
2023-12-18 23:00 | 0 | 0.86743 | 0.0128 | 91.9858
2023-12-19 | 0 | 0.88458 | 0.01221 | 58.4683
2023-12-19 01:00 | 0 | 0.88102 | 0.0118 | 65.8617
2023-12-19 02:00 | 0 | 0.85938 | 0.01153 | 61.7675
2023-12-19 03:00 | 0 | 0.86894 | 0.01149 | 37.1633
2023-12-19 04:00 | 0 | 0.87487 | 0.01165 | 52.1908
2023-12-19 05:00 | 0 | 0.85083 | 0.01232 | 75.3733
2023-12-19 06:00 | 0.049865 | 0.8128 | 0.01261 | 54.1642
2023-12-19 07:00 | 0.31453 | 0.67033 | 0.01369 | 18.92
2023-12-19 08:00 | 0.66155 | 0.47633 | 0.01668 | 10.5508
2023-12-19 09:00 | 0.82038 | 0.54913 | 0.02137 | -46.4117
2023-12-19 10:00 | 0.99499 | 0.62438 | 0.02471 | -72.3508
2023-12-19 11:00 | 0.9992 | 0.54458 | 0.02778 | -72.5775
2023-12-19 12:00 | 0.99848 | 0.35122 | 0.01988 | -96.61
2023-12-19 13:00 | 1 | 0.22661 | 0.01933 | -102.7467
2023-12-19 14:00 | 0.99819 | 0.16016 | 0.01745 | -108.0317
2023-12-19 15:00 | 0.80513 | 0.12747 | 0.01674 | -105.8108
2023-12-19 16:00 | 0.66248 | 0.080438 | 0.01687 | -85.1517
2023-12-19 17:00 | 0.039132 | 0.079414 | 0.01751 | -96.7783
2023-12-19 18:00 | 0.030239 | 0.30244 | 0.01796 | -32.6908
2023-12-19 19:00 | 0.010382 | 0.49196 | 0.01788 | 50.335
2023-12-19 20:00 | 0.00038836 | 0.17115 | 0.01714 | 51.0108
2023-12-19 21:00 | 0 | 0.11988 | 0.01421 | 48.1425
2023-12-19 22:00 | 0 | 0.16244 | 0.0131 | 30.6692
2023-12-19 23:00 | 0 | 0.14017 | 0.01291 | 27.5217
2023-12-20 | 0 | 0.12249 | 0.01279 | 22.1575
2023-12-20 01:00 | 0 | 0.20117 | 0.01263 | 18.085
2023-12-20 02:00 | 0 | 0.37505 | 0.01208 | 21.3942
2023-12-20 03:00 | 0 | 0.51927 | 0.01302 | 21.1167
2023-12-20 04:00 | 0 | 0.64391 | 0.01203 | 26.2725
2023-12-20 05:00 | 0 | 0.67202 | 0.01208 | 30.9292
2023-12-20 06:00 | 0.035035 | 0.54203 | 0.01172 | -0.36
2023-12-20 07:00 | 0.28558 | 0.44219 | 0.01232 | -35.1167
2023-12-20 08:00 | 0.56765 | 0.43338 | 0.01378 | -69.1358
2023-12-20 09:00 | 0.74255 | 0.64642 | 0.0172 | -60.9242
2023-12-20 10:00 | 0.86118 | 0.65464 | 0.02086 | -80.3958
2023-12-20 11:00 | 0.88312 | 0.60048 | 0.01771 | -75.4675
2023-12-20 12:00 | 0.81247 | 0.63689 | 0.01772 | -69.3142
2023-12-20 13:00 | 0.42098 | 0.63327 | 0.01797 | -72.2542
2023-12-20 14:00 | 0.70136 | 0.56243 | 0.01855 | -76.2117
2023-12-20 15:00 | 0.59981 | 0.40992 | 0.03578 | -54.11
2023-12-20 16:00 | 0.63145 | 0.22729 | 0.03686 | -48.3642
2023-12-20 17:00 | 0.73393 | 0.19446 | 0.02074 | -46.72
2023-12-20 18:00 | 0.44638 | 0.16332 | 0.02172 | -18.61
2023-12-20 19:00 | 0.13921 | 0.11205 | 0.05676 | 28.5308
2023-12-20 20:00 | 0.00052546 | 0.023506 | 0.0859 | 23.3992
2023-12-20 21:00 | 0 | 0.011668 | 0.08054 | 22.8158
2023-12-20 22:00 | 0 | 0.006699 | 0.03709 | 19.0183
2023-12-20 23:00 | 0 | 0.0006495 | 0.01447 | 24.4342
2023-12-21 | 0 | 0.0008235 | 0.0129 | 24.465
2023-12-21 01:00 | 0 | 0.001694 | 0.01298 | 21.2225
2023-12-21 02:00 | 0 | 0.0031165 | 0.01237 | 22.93
2023-12-21 03:00 | 0 | 0.0083035 | 0.01298 | 26.3017
2023-12-21 04:00 | 0 | 0.02698 | 0.01207 | 38.6717
2023-12-21 05:00 | 0 | 0.050959 | 0.01169 | 59.655
2023-12-21 06:00 | 0.042698 | 0.070164 | 0.01222 | 0.7875
2023-12-21 07:00 | 0.30848 | 0.053324 | 0.01337 | -51.705
2023-12-21 08:00 | 0.72556 | 0.046253 | 0.01391 | -49.0642
2023-12-21 09:00 | 0.96128 | 0.053455 | 0.01877 | -46.9533
2023-12-21 10:00 | 0.99981 | 0.069459 | 0.04054 | -48.3067
2023-12-21 11:00 | 0.89783 | 0.087183 | 0.05281 | -57.09
2023-12-21 12:00 | 0.94473 | 0.10304 | 0.06456 | -52.0092
2023-12-21 13:00 | 0.9554 | 0.11756 | 0.0818 | -70.7042
2023-12-21 14:00 | 0.96483 | 0.15424 | 0.13434 | -53.655
2023-12-21 15:00 | 0.94202 | 0.19358 | 0.1627 | -47.7108
2023-12-21 16:00 | 0.87398 | 0.22475 | 0.17237 | -46.9642
2023-12-21 17:00 | 0.5608 | 0.2456 | 0.17098 | -47.3867
2023-12-21 18:00 | 0.24389 | 0.23764 | 0.20085 | -33.5025
2023-12-21 19:00 | 0.066742 | 0.21767 | 0.21622 | 35.4925
2023-12-21 20:00 | 0.00034829 | 0.21514 | 0.26126 | 38.6633
2023-12-21 21:00 | 0 | 0.22937 | 0.15299 | 25.4408
2023-12-21 22:00 | 0 | 0.23982 | 0.09896 | 29.7067
2023-12-21 23:00 | 0 | 0.23819 | 0.04382 | 43.0592
2023-12-22 | 0 | 0.22989 | 0.02732 | 51.7675
2023-12-22 01:00 | 0 | 0.24582 | 0.0171 | 38.0858
2023-12-22 02:00 | 0 | 0.27679 | 0.01296 | 35.1067
2023-12-22 03:00 | 0 | 0.30486 | 0.01306 | 33.4025
2023-12-22 04:00 | 0 | 0.3307 | 0.01274 | 44.6308
2023-12-22 05:00 | 0 | 0.3969 | 0.01286 | 52.5333
2023-12-22 06:00 | 0.050436 | 0.50352 | 0.01241 | 22.7942
2023-12-22 07:00 | 0.42181 | 0.47277 | 0.0129 | -48.8075
2023-12-22 08:00 | 0.88683 | 0.25799 | 0.03474 | -62.0342
2023-12-22 09:00 | 0.85005 | 0.10646 | 0.13069 | -59.0725
2023-12-22 10:00 | 0.78395 | 0.023051 | 0.19571 | -68.8442
2023-12-22 11:00 | 0.73974 | 0.015107 | 0.23729 | -80.8692
2023-12-22 12:00 | 0.68993 | 0.040732 | 0.24605 | -59.9342
2023-12-22 13:00 | 0.89118 | 0.078268 | 0.2464 | -52.8
2023-12-22 14:00 | 0.98387 | 0.12277 | 0.2802 | -47.4142
2023-12-22 15:00 | 0.88943 | 0.15264 | 0.28119 | -46.4417
2023-12-22 16:00 | 0.92429 | 0.1586 | 0.28939 | -52.2567
2023-12-22 17:00 | 0.88278 | 0.16011 | 0.29475 | -0.11
2023-12-22 18:00 | 0.58527 | 0.16409 | 0.3158 | 31.7808
2023-12-22 19:00 | 0.24083 | 0.19058 | 0.34622 | 49.5308
2023-12-22 20:00 | 0.00077446 | 0.17749 | 0.33477 | 96.4692
2023-12-22 21:00 | 0 | 0.20852 | 0.16042 | 57.5575
2023-12-22 22:00 | 0 | 0.29548 | 0.06895 | 55.2375
2023-12-22 23:00 | 0 | 0.30498 | 0.03389 | 54.08
2023-12-23 | 0 | 0.27195 | 0.03344 | 83.7242
2023-12-23 01:00 | 0 | 0.18234 | 0.01986 | 66.3
2023-12-23 02:00 | 0 | 0.11227 | 0.02138 | 58.315
2023-12-23 03:00 | 0 | 0.10273 | 0.01369 | 52.6358
2023-12-23 04:00 | 0 | 0.13515 | 0.01234 | 101.125
2023-12-23 05:00 | 0 | 0.20288 | 0.01157 | 185.8183
2023-12-23 06:00 | 0.048452 | 0.19589 | 0.01113 | 34.2283
2023-12-23 07:00 | 0.43699 | 0.1289 | 0.01123 | -26.9025
2023-12-23 08:00 | 0.95713 | 0.04199 | 0.0299 | -39.6383
2023-12-23 09:00 | 0.99866 | 0.0092795 | 0.15632 | -53.2292
2023-12-23 10:00 | 1 | 0.001099 | 0.20374 | -55.0725
2023-12-23 11:00 | 1 | 0.003998 | 0.20985 | -56.8158
2023-12-23 12:00 | 0.95301 | 0.03106 | 0.18085 | -54.4058
2023-12-23 13:00 | 0.99457 | 0.057382 | 0.22608 | -47.1175
2023-12-23 14:00 | 0.97577 | 0.081622 | 0.26981 | -40.2142
2023-12-23 15:00 | 0.95672 | 0.12142 | 0.29538 | -42.5225
2023-12-23 16:00 | 0.98366 | 0.14162 | 0.29728 | -18.5625
2023-12-23 17:00 | 0.98284 | 0.13942 | 0.27503 | 10.4417
2023-12-23 18:00 | 0.6766 | 0.12182 | 0.25254 | 45.1733
2023-12-23 19:00 | 0.23988 | 0.097942 | 0.25153 | 76.5575
2023-12-23 20:00 | 0.00087239 | 0.094362 | 0.2508 | 66.8217
2023-12-23 21:00 | 0 | 0.068145 | 0.11682 | 87.73
2023-12-23 22:00 | 0 | 0.055999 | 0.01925 | 62.6158
2023-12-23 23:00 | 0 | 0.078189 | 0.0152 | 88.7642
2023-12-24 | 0 | 0.1203 | 0.03248 | 76.8925
2023-12-24 01:00 | 0 | 0.22841 | 0.04595 | 70.9833
2023-12-24 02:00 | 0 | 0.37069 | 0.01525 | 65.4633
2023-12-24 03:00 | 0 | 0.46739 | 0.01519 | 62.96
2023-12-24 04:00 | 0 | 0.43338 | 0.01385 | 62.8867
2023-12-24 05:00 | 0 | 0.35051 | 0.01299 | 58.0525
2023-12-24 06:00 | 0.046658 | 0.24591 | 0.01352 | 18.8008
2023-12-24 07:00 | 0.42213 | 0.13591 | 0.0138 | -56.6325
2023-12-24 08:00 | 0.92751 | 0.087553 | 0.0148 | -83.7042
2023-12-24 09:00 | 0.99625 | 0.10284 | 0.01409 | -78.0625
2023-12-24 10:00 | 1 | 0.069484 | 0.02083 | -107.8583
2023-12-24 11:00 | 1 | 0.020919 | 0.01794 | -123.845
2023-12-24 12:00 | 0.99022 | 0.011577 | 0.01558 | -95.9033
2023-12-24 13:00 | 0.95475 | 0.016438 | 0.01651 | -129.1058
2023-12-24 14:00 | 0.93731 | 0.026624 | 0.01782 | -87.1333
2023-12-24 15:00 | 0.93278 | 0.041434 | 0.0174 | -65.8883
2023-12-24 16:00 | 0.87201 | 0.060468 | 0.01771 | -66.2767
2023-12-24 17:00 | 0.78135 | 0.090387 | 0.01852 | -57.44
2023-12-24 18:00 | 0.4431 | 0.1377 | 0.01859 | -64.22
2023-12-24 19:00 | 0.14917 | 0.14847 | 0.01858 | -8.5258
2023-12-24 20:00 | 0.0011692 | 0.096005 | 0.01837 | 0.5825
2023-12-24 21:00 | 0 | 0.096873 | 0.01635 | -27.2558
2023-12-24 22:00 | 0 | 0.1503 | 0.01515 | -13.555
2023-12-24 23:00 | 0 | 0.22895 | 0.01428 | -15.2292
2023-12-25 | 0 | 0.30288 | 0.01396 | -0.44583
2023-12-25 01:00 | 0 | 0.34023 | 0.01281 | 2.8433
2023-12-25 02:00 | 0 | 0.30212 | 0.01286 | -21.4333
2023-12-25 03:00 | 0 | 0.24844 | 0.01256 | -24.0167
2023-12-25 04:00 | 0 | 0.2157 | 0.01338 | 3.6767
2023-12-25 05:00 | 0 | 0.20545 | 0.01484 | 6.7283
2023-12-25 06:00 | 0.045279 | 0.21598 | 0.01587 | -3.59
2023-12-25 07:00 | 0.40479 | 0.17513 | 0.01473 | -27.5892
2023-12-25 08:00 | 0.87698 | 0.11369 | 0.0136 | -48.6975
2023-12-25 09:00 | 0.95458 | 0.13966 | 0.0132 | -48.53
2023-12-25 10:00 | 0.99038 | 0.12726 | 0.01324 | -48.71
2023-12-25 11:00 | 0.97061 | 0.14741 | 0.01332 | -47.0383
2023-12-25 12:00 | 0.94112 | 0.19255 | 0.01454 | -48.5133
2023-12-25 13:00 | 0.85431 | 0.25497 | 0.0164 | -53.9192
2023-12-25 14:00 | 0.57772 | 0.30027 | 0.01671 | -55.7167
2023-12-25 15:00 | 0.61179 | 0.35221 | 0.01567 | -52.4392
2023-12-25 16:00 | 0.76375 | 0.42645 | 0.01584 | -52.0592
2023-12-25 17:00 | 0.90318 | 0.5161 | 0.01626 | -42.8058
2023-12-25 18:00 | 0.43227 | 0.63389 | 0.01899 | -44.735
2023-12-25 19:00 | 0.1089 | 0.64358 | 0.0224 | -32.8642
2023-12-25 20:00 | 0.00033736 | 0.58414 | 0.01952 | -7.0333
2023-12-25 21:00 | 0 | 0.47734 | 0.01745 | -16.92
2023-12-25 22:00 | 0 | 0.43905 | 0.01562 | -2.2425
2023-12-25 23:00 | 0 | 0.41455 | 0.01735 | 8.2917
2023-12-26 | 0 | 0.40235 | 0.02372 | 7.975
2023-12-26 01:00 | 0 | 0.40575 | 0.03864 | -16.9433
2023-12-26 02:00 | 0 | 0.40499 | 0.02999 | -26.5675
2023-12-26 03:00 | 0 | 0.39878 | 0.01386 | -23.6967
2023-12-26 04:00 | 0 | 0.4552 | 0.0142 | -11.8933
2023-12-26 05:00 | 0 | 0.58132 | 0.01446 | -12.2275
2023-12-26 06:00 | 0.044329 | 0.65461 | 0.01589 | -29.9508
2023-12-26 07:00 | 0.40044 | 0.56178 | 0.01373 | -29.1492
2023-12-26 08:00 | 0.90827 | 0.33491 | 0.01505 | -29.0975
2023-12-26 09:00 | 0.98844 | 0.41102 | 0.05961 | -47.5475
2023-12-26 10:00 | 1 | 0.37148 | 0.16968 | -52.6775
2023-12-26 11:00 | 0.9756 | 0.25547 | 0.22105 | -54.7383
2023-12-26 12:00 | 0.92912 | 0.19829 | 0.29217 | -54.0075
2023-12-26 13:00 | 0.85917 | 0.18338 | 0.33042 | -38.4083
2023-12-26 14:00 | 0.96155 | 0.17621 | 0.37116 | -47.8633
2023-12-26 15:00 | 0.75143 | 0.19187 | 0.37551 | -49.185
2023-12-26 16:00 | 0.63748 | 0.21683 | 0.40945 | -43.0433
2023-12-26 17:00 | 0.67893 | 0.23549 | 0.42706 | 3.9817
2023-12-26 18:00 | 0.42903 | 0.25223 | 0.45575 | 28.9658
2023-12-26 19:00 | 0.19171 | 0.25551 | 0.46661 | 69.1958
2023-12-26 20:00 | 0.00098741 | 0.23825 | 0.42728 | 91.9183
2023-12-26 21:00 | 0 | 0.30386 | 0.31078 | 94.5125
2023-12-26 22:00 | 0 | 0.42455 | 0.20318 | 125.7575
2023-12-26 23:00 | 0 | 0.53608 | 0.12353 | 103.3008
2023-12-27 | 0 | 0.59559 | 0.08099 | 153.6642
2023-12-27 01:00 | 0 | 0.54756 | 0.04985 | 77.7308
2023-12-27 02:00 | 0 | 0.47646 | 0.01522 | 69.9808
2023-12-27 03:00 | 0 | 0.38988 | 0.01667 | 69.5658
2023-12-27 04:00 | 0 | 0.29082 | 0.02034 | 101.0708
2023-12-27 05:00 | 0 | 0.22139 | 0.01559 | 150.9508
2023-12-27 06:00 | 0.012422 | 0.17178 | 0.02547 | 148.6775
2023-12-27 07:00 | 0.11418 | 0.14933 | 0.06232 | 20.1575
2023-12-27 08:00 | 0.31583 | 0.13116 | 0.18003 | 9.4158
2023-12-27 09:00 | 0.40448 | 0.11612 | 0.29998 | -23.065
2023-12-27 10:00 | 0.64803 | 0.088691 | 0.3954 | -46.4817
2023-12-27 11:00 | 0.41178 | 0.06666 | 0.42673 | -47.6108
2023-12-27 12:00 | 0.45798 | 0.065368 | 0.43798 | -56.2083
2023-12-27 13:00 | 0.53337 | 0.082559 | 0.40887 | -49.0575
2023-12-27 14:00 | 0.56694 | 0.11685 | 0.39148 | -41.495
2023-12-27 15:00 | 0.63166 | 0.16305 | 0.34324 | -38.8275
2023-12-27 16:00 | 0.72302 | 0.25691 | 0.36956 | -3.1433
2023-12-27 17:00 | 0.51739 | 0.28086 | 0.40543 | 14.1775
2023-12-27 18:00 | 0.33045 | 0.33685 | 0.40862 | 89.7467
2023-12-27 19:00 | 0.091804 | 0.39629 | 0.42646 | 103.7875
2023-12-27 20:00 | 0.00049863 | 0.33271 | 0.37428 | 107.6208
2023-12-27 21:00 | 0 | 0.31778 | 0.20753 | 103.28
2023-12-27 22:00 | 0 | 0.36924 | 0.10776 | 96.6508
2023-12-27 23:00 | 0 | 0.3873 | 0.0171 | 95.3883
2023-12-28 | 0 | 0.38499 | 0.01684 | 77.7258
2023-12-28 01:00 | 0 | 0.41247 | 0.01631 | 61.3892
2023-12-28 02:00 | 0 | 0.51781 | 0.01822 | 68.8492
2023-12-28 03:00 | 0 | 0.65305 | 0.06553 | 73.7567
2023-12-28 04:00 | 0 | 0.77678 | 0.11197 | 67.67
2023-12-28 05:00 | 0 | 0.85081 | 0.13348 | 66.4725
2023-12-28 06:00 | 0.024799 | 0.87539 | 0.16174 | 2.2658
2023-12-28 07:00 | 0.24294 | 0.81711 | 0.15226 | 2.9042
2023-12-28 08:00 | 0.70467 | 0.61329 | 0.10297 | -8.72
2023-12-28 09:00 | 0.99069 | 0.38495 | 0.07154 | -26.1542
2023-12-28 10:00 | 1 | 0.14467 | 0.08992 | -36.4967
2023-12-28 11:00 | 0.86785 | 0.039857 | 0.07464 | -46.8267
2023-12-28 12:00 | 0.91893 | 0.0084035 | 0.06899 | -46.8575
2023-12-28 13:00 | 0.98902 | 0.003226 | 0.0665 | -60.7842
2023-12-28 14:00 | 0.97506 | 0.0032315 | 0.09147 | 160.9692
2023-12-28 15:00 | 0.85467 | 0.017417 | 0.10623 | 132.31
2023-12-28 16:00 | 0.91271 | 0.051346 | 0.06637 | -7.5158
2023-12-28 17:00 | 0.96247 | 0.092643 | 0.08569 | 38.165
2023-12-28 18:00 | 0.55473 | 0.16923 | 0.07592 | 55.4358
2023-12-28 19:00 | 0.15387 | 0.32443 | 0.06462 | 51.8542
2023-12-28 20:00 | 0.001422 | 0.4505 | 0.06436 | 62.8467
2023-12-28 21:00 | 0 | 0.51712 | 0.07775 | 47.8042
2023-12-28 22:00 | 0 | 0.64651 | 0.0322 | 33.9542
2023-12-28 23:00 | 0 | 0.69627 | 0.0228 | 47.3075
2023-12-29 | 0 | 0.66361 | 0.02127 | 51.9825
2023-12-29 01:00 | 0 | 0.6137 | 0.02001 | 70.7667
2023-12-29 02:00 | 0 | 0.64263 | 0.01965 | 54.3875
2023-12-29 03:00 | 0 | 0.70592 | 0.01946 | 65.8108
2023-12-29 04:00 | 0 | 0.80892 | 0.01865 | 71.8742
2023-12-29 05:00 | 0 | 0.87886 | 0.02368 | 58.5183
2023-12-29 06:00 | 0.04447 | 0.90289 | 0.0219 | 41.3017
2023-12-29 07:00 | 0.43333 | 0.87233 | 0.01873 | 35.895
2023-12-29 08:00 | 0.9701 | 0.74284 | 0.01899 | 23.7392
2023-12-29 09:00 | 1 | 0.56509 | 0.02635 | -3.2633
2023-12-29 10:00 | 1 | 0.29427 | 0.03543 | -50.4158
2023-12-29 11:00 | 1 | 0.11333 | 0.05565 | -62.6175
2023-12-29 12:00 | 0.99928 | 0.043307 | 0.091 | -53.8758
2023-12-29 13:00 | 1 | 0.020014 | 0.08709 | -75.3575
2023-12-29 14:00 | 0.98711 | 0.016543 | 0.1388 | -74.655
2023-12-29 15:00 | 0.99212 | 0.030576 | 0.15287 | -170.1892
2023-12-29 16:00 | 0.99528 | 0.053977 | 0.13532 | -77.84
2023-12-29 17:00 | 0.97504 | 0.085399 | 0.16955 | -42.1417
2023-12-29 18:00 | 0.67883 | 0.13929 | 0.23023 | -30.8783
2023-12-29 19:00 | 0.2484 | 0.22727 | 0.23812 | 73.5508
2023-12-29 20:00 | 0.001734 | 0.26774 | 0.22728 | 54.2158
2023-12-29 21:00 | 0 | 0.27593 | 0.16493 | 44.4617
2023-12-29 22:00 | 0 | 0.2697 | 0.11424 | 36.7008
2023-12-29 23:00 | 0 | 0.30568 | 0.09221 | 49.895
2023-12-30 | 0 | 0.39664 | 0.08755 | 37.4558
2023-12-30 01:00 | 0 | 0.57922 | 0.04133 | 37.445
2023-12-30 02:00 | 0 | 0.80254 | 0.02223 | 21.6692
2023-12-30 03:00 | 0 | 0.86842 | 0.01539 | 37.69
2023-12-30 04:00 | 0 | 0.90197 | 0.0151 | 47.0475
2023-12-30 05:00 | 0 | 0.93056 | 0.01523 | 66.4633
2023-12-30 06:00 | 0.043224 | 0.92732 | 0.01576 | -16.9725
2023-12-30 07:00 | 0.4299 | 0.91321 | 0.01644 | -58.345
2023-12-30 08:00 | 0.95647 | 0.90708 | 0.01752 | -61.7433
2023-12-30 09:00 | 1 | 0.82578 | 0.04214 | -61.6333
2023-12-30 10:00 | 1 | 0.45869 | 0.1011 | -62.5658
2023-12-30 11:00 | 1 | 0.13653 | 0.12686 | -75.0733
2023-12-30 12:00 | 1 | 0.025236 | 0.08873 | -80.8175
2023-12-30 13:00 | 1 | 0.001728 | 0.07941 | -70.0583
2023-12-30 14:00 | 1 | 0.0008175 | 0.1107 | -146.485
2023-12-30 15:00 | 1 | 0.004198 | 0.12118 | -60.0092
2023-12-30 16:00 | 1 | 0.013742 | 0.0843 | -51.7975
2023-12-30 17:00 | 0.97973 | 0.028238 | 0.03875 | -48.365
2023-12-30 18:00 | 0.68121 | 0.051431 | 0.02633 | 5
2023-12-30 19:00 | 0.24655 | 0.090417 | 0.02575 | 60.7383
2023-12-30 20:00 | 0.0017028 | 0.11267 | 0.02547 | 56.3242
2023-12-30 21:00 | 0 | 0.11814 | 0.02324 | 56.2433
2023-12-30 22:00 | 0 | 0.12937 | 0.0212 | 51.2233
2023-12-30 23:00 | 0 | 0.14827 | 0.02553 | 51.68
2023-12-31 | 0 | 0.19685 | 0.0279 | 50.2617
2023-12-31 01:00 | 0 | 0.26909 | 0.0205 | 50.2733
2023-12-31 02:00 | 0 | 0.35598 | 0.01835 | 47.7017
2023-12-31 03:00 | 0 | 0.46739 | 0.01869 | 39.0975
2023-12-31 04:00 | 0 | 0.43338 | 0.01935 | 36.7383
2023-12-31 05:00 | 0 | 0.35051 | 0.02101 | 27.4292
2023-12-31 06:00 | 0.046658 | 0.24591 | 0.01614 | -31.2975
2023-12-31 07:00 | 0.42213 | 0.13591 | 0.01671 | -48.4025
2023-12-31 08:00 | 0.92751 | 0.087553 | 0.02262 | -77.195
2023-12-31 09:00 | 0.99625 | 0.10284 | 0.07192 | -103.1258
2023-12-31 10:00 | 1 | 0.069484 | 0.04272 | -190.99
2023-12-31 11:00 | 1 | 0.020919 | 0.0296 | -329.7808
2023-12-31 12:00 | 0.99022 | 0.011577 | 0.04599 | -369.9592
2023-12-31 13:00 | 0.95475 | 0.016438 | 0.07897 | -369.8667
2023-12-31 14:00 | 0.93731 | 0.026624 | 0.1139 | -334.7758
2023-12-31 15:00 | 0.93278 | 0.041434 | 0.15324 | -124.2992
2023-12-31 16:00 | 0.87201 | 0.060468 | 0.19438 | -50.2517
2023-12-31 17:00 | 0.78135 | 0.090387 | 0.19483 | -45.0867
2023-12-31 18:00 | 0.4431 | 0.1377 | 0.16718 | 5.7508
2023-12-31 19:00 | 0.14917 | 0.14847 | 0.16478 | 42.9675
2023-12-31 20:00 | 0.0011692 | 0.096005 | 0.11521 | 41.5642
2023-12-31 21:00 | 0 | 0.096873 | 0.0642 | 36.7683
2023-12-31 22:00 | 0 | 0.15684 | 0.02635 | 46.8992
2023-12-31 23:00 | 0 | 0.14942 | 0.03199 | 52.5533